## PLANILHA DE REFERÊNCIA DE PREÇO
ID | GRUPO | ITENS | DESCRIÇÃO | QUANT. | UNID. | CUSTOS UNITÁRIOS R$MATERIAL | CUSTOS UNITÁRIOS R$MÃO DE OBRA | CUSTO TOTAL R$ | PREÇO UNIT. TOTAL (COM DESCONTO) R$ | PREÇO UNIT. TOTAL (COM DESCONTO E BDI) R$ | TIPO
002 | 1 - SERVIÇOS PRELIMINARES / INSTALAÇÕES PROVISÓRIAS | 1.1 | Abrigo provisório para alojamento e depósito de materiais e ferramentas | 1 | m² | 618.01 | 134.39 | 752.4 | 676.18 | 874.17 | CIVIL
003 | 1 - SERVIÇOS PRELIMINARES / INSTALAÇÕES PROVISÓRIAS | 1.2 | Andaime metálico de encaixe para trabalho em fachada de edifícios - locação mensal | 1 | m² | 9.95 | 7.17 | 17.12 | 15.39 | 19.89 | CIVIL
004 | 1 - SERVIÇOS PRELIMINARES / INSTALAÇÕES PROVISÓRIAS | 1.3 | Andaime metálico de encaixe, tipo torre - locação mensal | 1 | m | 28.12 | 13.04 | 41.16 | 36.99 | 47.82 | CIVIL
005 | 1 - SERVIÇOS PRELIMINARES / INSTALAÇÕES PROVISÓRIAS | 1.4 | ART - Anotação de Responsabilidade Técnica - Faixa 01 - Contratos até R$ 8.000,00 | 1 | un | 88.78 | 0 | 88.78 | 79.79 | 103.15 | CIVIL
006 | 1 - SERVIÇOS PRELIMINARES / INSTALAÇÕES PROVISÓRIAS | 1.5 | ART - Anotação de Responsabilidade Técnica - Faixa 02 - Contratos de R$ 8.000,01 até R$ 15.000,00 | 1 | un | 155.38 | 0 | 155.38 | 139.64 | 180.53 | CIVIL
007 | 1 - SERVIÇOS PRELIMINARES / INSTALAÇÕES PROVISÓRIAS | 1.6 | ART - Anotação de Responsabilidade Técnica - Faixa 03 - Contratos acima de R$ 15.000,01 | 1 | un | 233.94 | 0 | 233.94 | 210.24 | 271.8 | CIVIL
008 | 1 - SERVIÇOS PRELIMINARES / INSTALAÇÕES PROVISÓRIAS | 1.7 | Balancim elétrico 4 a 6m - aluguel mensal, inclusive montagem e transporte | 1 | mês | 2410 | 0 | 2410 | 2165.87 | 2800.03 | CIVIL
009 | 1 - SERVIÇOS PRELIMINARES / INSTALAÇÕES PROVISÓRIAS | 1.8 | Caminhão tipo guindaste/munck 8 toneladas | 1 | h | 16.11 | 176.3 | 192.41 | 172.92 | 223.55 | CIVIL
010 | 1 - SERVIÇOS PRELIMINARES / INSTALAÇÕES PROVISÓRIAS | 1.9 | Carga mecanizada e transporte/descarga de entulho em caminhão basculante - distância até 20km | 1 | m³ | 69.89 | 31.87 | 101.76 | 91.45 | 118.23 | CIVIL
011 | 1 - SERVIÇOS PRELIMINARES / INSTALAÇÕES PROVISÓRIAS | 1.10 | Compactação manual do solo | 1 | m² | 0 | 5.43 | 5.43 | 4.88 | 6.31 | CIVIL
012 | 1 - SERVIÇOS PRELIMINARES / INSTALAÇÕES PROVISÓRIAS | 1.11 | Reaterro compactado de valas | 1 | m³ | 10.09 | 30.95 | 41.04 | 36.88 | 47.68 | CIVIL
013 | 1 - SERVIÇOS PRELIMINARES / INSTALAÇÕES PROVISÓRIAS | 1.12 | Destinação de resíduos com entrega de Manifesto de Transporte de Resíduos e o Recibo de Destinação de Resíduos por empresa licenciada | 1 | m³ | 0 | 214.74 | 214.74 | 192.99 | 249.49 | CIVIL
014 | 1 - SERVIÇOS PRELIMINARES / INSTALAÇÕES PROVISÓRIAS | 1.13 | Escavação manual de valas em terra até 2m | 1 | m³ | 0 | 40.66 | 40.66 | 36.54 | 47.24 | CIVIL
015 | 1 - SERVIÇOS PRELIMINARES / INSTALAÇÕES PROVISÓRIAS | 1.14 | Limpeza de contrapiso | 1 | m² | 0.66 | 2.16 | 2.82 | 2.53 | 3.28 | CIVIL
016 | 1 - SERVIÇOS PRELIMINARES / INSTALAÇÕES PROVISÓRIAS | 1.15 | Limpeza de fachada/muro/alvenaria com hidrojato | 1 | m² | 0.36 | 1.18 | 1.54 | 1.38 | 1.79 | CIVIL
017 | 1 - SERVIÇOS PRELIMINARES / INSTALAÇÕES PROVISÓRIAS | 1.16 | Limpeza de fossa séptica | 1 | m³ | 300 | x,xx | 300 | 269.61 | 348.55 | CIVIL
018 | 1 - SERVIÇOS PRELIMINARES / INSTALAÇÕES PROVISÓRIAS | 1.17 | Limpeza de laje de cobertura | 1 | m² | 0.66 | 2.16 | 2.82 | 2.53 | 3.28 | CIVIL
019 | 1 - SERVIÇOS PRELIMINARES / INSTALAÇÕES PROVISÓRIAS | 1.18 | Limpeza de piso cerâmico | 1 | m² | 2.36 | 6.38 | 8.74 | 7.85 | 10.15 | CIVIL
020 | 1 - SERVIÇOS PRELIMINARES / INSTALAÇÕES PROVISÓRIAS | 1.19 | Limpeza de piso em madeira | 1 | m² | 1.27 | 0.38 | 1.65 | 1.48 | 1.92 | CIVIL
021 | 1 - SERVIÇOS PRELIMINARES / INSTALAÇÕES PROVISÓRIAS | 1.20 | Limpeza do terreno | 1 | m² | 0.56 | 2.09 | 2.65 | 2.38 | 3.08 | CIVIL
022 | 1 - SERVIÇOS PRELIMINARES / INSTALAÇÕES PROVISÓRIAS | 1.21 | Projeto completo para execução de cobertura | 1 | m² | 26.76 | x,xx | 26.76 | 24.05 | 31.09 | CIVIL
023 | 1 - SERVIÇOS PRELIMINARES / INSTALAÇÕES PROVISÓRIAS | 1.22 | Projeto completo para execução de impermeabilização | 1 | m² | 20.58 | x,xx | 20.58 | 18.5 | 23.91 | CIVIL
024 | 1 - SERVIÇOS PRELIMINARES / INSTALAÇÕES PROVISÓRIAS | 1.23 | Projeto completo para execução de instalações hidrossanitárias e esgoto | 1 | m² | 4.12 | x,xx | 4.12 | 3.7 | 4.79 | CIVIL
025 | 1 - SERVIÇOS PRELIMINARES / INSTALAÇÕES PROVISÓRIAS | 1.24 | Tapume em chapa de madeira compensada resinada, e=22mm, com pintura protetora branco fosco, prevendo reutilização | 1 | m² | 116.52 | 22.89 | 139.41 | 125.29 | 161.97 | CIVIL
026 | 1 - SERVIÇOS PRELIMINARES / INSTALAÇÕES PROVISÓRIAS | 1.25 | Tapume em chapa de madeira compensada resinada, e=22mm, sem pintura, prevendo reutilização | 1 | m² | 110.27 | 16.64 | 126.91 | 114.05 | 147.45 | CIVIL
027 | 1 - SERVIÇOS PRELIMINARES / INSTALAÇÕES PROVISÓRIAS | 1.26 | Tapume em chapa de madeira compensada resinada, e=6mm, com pintura protetora branco fosco, prevendo reutilização | 1 | m² | 88.16 | 22.89 | 111.05 | 99.8 | 129.02 | CIVIL
028 | 1 - SERVIÇOS PRELIMINARES / INSTALAÇÕES PROVISÓRIAS | 1.27 | Tapume em chapa de madeira compensada resinada, e=6mm, sem pintura, prevendo reutilização | 1 | m² | 81.91 | 16.64 | 98.55 | 88.57 | 114.5 | CIVIL
029 | 1 - SERVIÇOS PRELIMINARES / INSTALAÇÕES PROVISÓRIAS | 1.28 | Tela de nylon ou plástica com malha de 5 mm, tipo fachadeira, para proteção da edificação | 1 | m² | 3.29 | 2.09 | 5.38 | 4.84 | 6.25 | CIVIL
030 | 1 - SERVIÇOS PRELIMINARES / INSTALAÇÕES PROVISÓRIAS | 1.29 | Manutenção preventiva de áreas até 250 m² | 1 | UNID. | 0 | 1698.92 | 1698.92 | 1526.82 | 1973.87 | CIVIL
031 | 1 - SERVIÇOS PRELIMINARES / INSTALAÇÕES PROVISÓRIAS | 1.30 | Manutenção preventiva de áreas de 250 m² até 500 m² | 1 | UNID. | 0 | 2176.44 | 2176.44 | 1955.97 | 2528.67 | CIVIL
032 | 1 - SERVIÇOS PRELIMINARES / INSTALAÇÕES PROVISÓRIAS | 1.31 | Manutenção preventiva de áreas de 500 m² até 750 m² | 1 | UNID. | 0 | 2653.97 | 2653.97 | 2385.12 | 3083.49 | CIVIL
033 | 1 - SERVIÇOS PRELIMINARES / INSTALAÇÕES PROVISÓRIAS | 1.32 | Manutenção preventiva de áreas de 750 m² até 1000 m² | 1 | UNID. | 0 | 3131.49 | 3131.49 | 2814.27 | 3638.29 | CIVIL
034 | 1 - SERVIÇOS PRELIMINARES / INSTALAÇÕES PROVISÓRIAS | 1.33 | Manutenção preventiva de áreas de 1000 m² até 1500 m² | 1 | UNID. | 0 | 3609.02 | 3609.02 | 3243.43 | 4193.1 | CIVIL
035 | 1 - SERVIÇOS PRELIMINARES / INSTALAÇÕES PROVISÓRIAS | 1.34 | Manutenção preventiva de áreas de 1500 m² até 3000 m² | 1 | UNID. | 0 | 4086.54 | 4086.54 | 3672.57 | 4747.9 | CIVIL
036 | 1 - SERVIÇOS PRELIMINARES / INSTALAÇÕES PROVISÓRIAS | 1.35 | Manutenção preventiva de áreas acima de 3000 m² | 1 | UNID. | 0 | 4544.76 | 4544.76 | 4084.38 | 5280.28 | CIVIL
037 | 1 - SERVIÇOS PRELIMINARES / INSTALAÇÕES PROVISÓRIAS | 1.36 | Deslocamento inferior a 400km com descolamentos superiores a 60km (ida e volta) e deverão ser descontados os primeiros 60km do trajeto | 1 | km | 1.6 | x.xx | 1.6 | 1.44 | 1.86 | CIVIL
038 | 1 - SERVIÇOS PRELIMINARES / INSTALAÇÕES PROVISÓRIAS | 1.37 | Deslocamento superior a 400km desconsiderando os primeiros 60km do total do trajeto | 1 | km | 2.3 | x.xx | 2.3 | 2.07 | 2.67 | CIVIL
039 | 1 - SERVIÇOS PRELIMINARES / INSTALAÇÕES PROVISÓRIAS | 1.38 | Escaneamento 3D com nuvem de pontos e modelagem em BIM (Archicad) | 1 | m² | 23.55 | x.xx | 23.55 | 21.16 | 27.36 | CIVIL
040 | 1 - SERVIÇOS PRELIMINARES / INSTALAÇÕES PROVISÓRIAS | 1.39 | Visita técnica para atendimetno de ocorrência de manutenção corretiva |  | um | 0 | 533.36 | 533.36 | 479.33 | 619.68 | CIVIL
041 | 2 - Atualização de projetos/"As built" | 2.3 | Atualização de projetos/"As built" | 1 | un | 0 | 575.96 | 575.96 | 517.62 | 669.17 | CIVIL
042 | 2 - Plano de Gerenciamento de Resíduos da Construção Civil – PGRCC | 2.6 | Plano de Gerenciamento de Resíduos da Construção Civil – PGRCC | 1 | un | 0 | 1288.44 | 1288.44 | 1157.92 | 1496.96 | CIVIL
044 | 3 - DEMOLIÇÃO / REMANEJAMENTO / REMOÇÃO | 3.1 | Demolição de alvenaria, sem reaproveitamento | 1 | m3 | 20.23 | 63.31 | 83.54 | 75.08 | 97.06 | CIVIL
045 | 3 - DEMOLIÇÃO / REMANEJAMENTO / REMOÇÃO | 3.2 | Demolição de cobertura em telhas de fibrocimento | 1 | m2 | 0.57 | 2.12 | 2.69 | 2.42 | 3.13 | CIVIL
046 | 3 - DEMOLIÇÃO / REMANEJAMENTO / REMOÇÃO | 3.3 | Demolição de cobertura em telhas metálicas | 1 | m2 | 0.57 | 2.12 | 2.69 | 2.42 | 3.13 | CIVIL
047 | 3 - DEMOLIÇÃO / REMANEJAMENTO / REMOÇÃO | 3.4 | Demolição de concreto armado com utilização de martelo rompedor | 1 | m3 | 81.85 | 175.36 | 257.21 | 231.15 | 298.84 | CIVIL
048 | 3 - DEMOLIÇÃO / REMANEJAMENTO / REMOÇÃO | 3.5 | Demolição de concreto simples com ferramentas manuais | 1 | m3 | x,xx | 271.09 | 271.09 | 243.63 | 314.96 | CIVIL
049 | 3 - DEMOLIÇÃO / REMANEJAMENTO / REMOÇÃO | 3.6 | Demolição de estrutura de madeira para telhados | 1 | m2 | x,xx | 11.55 | 11.55 | 10.38 | 13.42 | CIVIL
050 | 3 - DEMOLIÇÃO / REMANEJAMENTO / REMOÇÃO | 3.7 | Demolição de estrutura/poste metálico para totem/bandeira | 1 | un | x,xx | 428.1 | 428.1 | 384.73 | 497.38 | CIVIL
051 | 3 - DEMOLIÇÃO / REMANEJAMENTO / REMOÇÃO | 3.8 | Demolição de forro de gesso | 1 | m2 | 0.85 | 2.95 | 3.8 | 3.42 | 4.41 | CIVIL
052 | 3 - DEMOLIÇÃO / REMANEJAMENTO / REMOÇÃO | 3.9 | Demolição de forro modulado/pacote/PVC | 1 | m2 | 0.26 | 1.12 | 1.38 | 1.24 | 1.6 | CIVIL
053 | 3 - DEMOLIÇÃO / REMANEJAMENTO / REMOÇÃO | 3.10 | Demolição de grade metálica | 1 | m2 | x,xx | 16.95 | 16.95 | 15.23 | 19.69 | CIVIL
054 | 3 - DEMOLIÇÃO / REMANEJAMENTO / REMOÇÃO | 3.11 | Demolição de laje pré moldada | 1 | m2 | 4.44 | 9.84 | 14.28 | 12.83 | 16.59 | CIVIL
055 | 3 - DEMOLIÇÃO / REMANEJAMENTO / REMOÇÃO | 3.12 | Demolição de marquise metálica | 1 | m2 | x,xx | 46.76 | 46.76 | 42.02 | 54.33 | CIVIL
056 | 3 - DEMOLIÇÃO / REMANEJAMENTO / REMOÇÃO | 3.13 | Demolição de parede em gesso acartonado | 1 | m2 | 1.34 | 5.07 | 6.41 | 5.76 | 7.45 | CIVIL
057 | 3 - DEMOLIÇÃO / REMANEJAMENTO / REMOÇÃO | 3.14 | Demolição de pavimentação asfáltica com utilização de martelo rompedor | 1 | m2 | 10.8 | 5.75 | 16.55 | 14.87 | 19.23 | CIVIL
058 | 3 - DEMOLIÇÃO / REMANEJAMENTO / REMOÇÃO | 3.15 | Demolição de piso cerâmico | 1 | m2 | 4.09 | 13.48 | 17.57 | 15.79 | 20.41 | CIVIL
059 | 3 - DEMOLIÇÃO / REMANEJAMENTO / REMOÇÃO | 3.16 | Demolição de piso cimentado sobre lastro de concreto | 1 | m2 | x,xx | 8.47 | 8.47 | 7.61 | 9.84 | CIVIL
060 | 3 - DEMOLIÇÃO / REMANEJAMENTO / REMOÇÃO | 3.17 | Demolição de piso em madeira | 1 | m2 | 4.35 | 14.59 | 18.94 | 17.02 | 22.01 | CIVIL
061 | 3 - DEMOLIÇÃO / REMANEJAMENTO / REMOÇÃO | 3.18 | Demolição de piso externo/calçada | 1 | m2 | x,xx | 5.76 | 5.76 | 5.18 | 6.69 | CIVIL
062 | 3 - DEMOLIÇÃO / REMANEJAMENTO / REMOÇÃO | 3.19 | Demolição de revestimento com argamassa | 1 | m2 | 0.56 | 2.01 | 2.57 | 2.31 | 2.99 | CIVIL
063 | 3 - DEMOLIÇÃO / REMANEJAMENTO / REMOÇÃO | 3.20 | Demolição de viga/pilar estrutural | 1 | m2 | 134.3 | 347 | 481.3 | 432.54 | 559.19 | CIVIL
064 | 3 - DEMOLIÇÃO / REMANEJAMENTO / REMOÇÃO | 3.21 | Furo em alvenaria para diâmetros menores que 40mm | 1 | UNID. | 2.42 | 10.93 | 13.35 | 12 | 15.51 | CIVIL
065 | 3 - DEMOLIÇÃO / REMANEJAMENTO / REMOÇÃO | 3.22 | Furo em alvenaria para diâmetros maiores que 40mm e menores ou iguais a 75mm | 1 | UNID. | 21.84 | 76.66 | 98.5 | 88.52 | 114.44 | CIVIL
066 | 3 - DEMOLIÇÃO / REMANEJAMENTO / REMOÇÃO | 3.23 | RASGO EM ALVENARIA PARA ELETRODUTOS COM DIAMETROS MENORES OU IGUAIS A 40 MM | 1 | m | 1.18 | 4.9 | 6.08 | 5.46 | 7.06 | CIVIL
067 | 3 - DEMOLIÇÃO / REMANEJAMENTO / REMOÇÃO | 3.24 | RASGO EM ALVENARIA PARA RAMAIS/ DISTRIBUIÇÃO COM DIAMETROS MENORES OU IGUAIS A 40 MM | 1 | m | 2.2 | 9.93 | 12.13 | 10.9 | 14.09 | CIVIL
068 | 3 - DEMOLIÇÃO / REMANEJAMENTO / REMOÇÃO | 3.25 | RASGO EM ALVENARIA PARA RAMAIS/ DISTRIBUIÇÃO COM DIÂMETROS MAIORES QUE 40 MMM E MENORES OU IGUAIS A 75 MM | 1 | m | 2.38 | 10.69 | 13.07 | 11.75 | 15.19 | CIVIL
069 | 3 - DEMOLIÇÃO / REMANEJAMENTO / REMOÇÃO | 3.26 | RASGO EM CONTRAPISO PARA RAMAIS/ DISTRIBUIÇÃO COM DIAMETROS MENORES OU IGUAIS A 40 MM | 1 | m | 5.66 | 21.49 | 27.15 | 24.4 | 31.54 | CIVIL
070 | 3 - DEMOLIÇÃO / REMANEJAMENTO / REMOÇÃO | 3.27 | RASGO EM CONTRAPISO PARA RAMAIS/ DISTRIBUIÇÃO COM DIÂMETROS MAIORES QUE 40 MM E MENORES OU IGUAIS A 75 MM | 1 | m | 6.03 | 22.94 | 28.97 | 26.04 | 33.66 | CIVIL
071 | 3 - DEMOLIÇÃO / REMANEJAMENTO / REMOÇÃO | 3.28 | RASGO EM CONTRAPISO PARA RAMAIS/ DISTRIBUIÇÃO COM DIÂMETROS MAIORES QUE 75 MM | 1 | m | 6.57 | 24.92 | 31.49 | 28.3 | 36.59 | CIVIL
072 | 3 - DEMOLIÇÃO / REMANEJAMENTO / REMOÇÃO | 3.29 | Rasgo em piso de passeio acabado/ calçada/ piso de basalto para assentamento de piso tátil - largura 40cm | 1 | m | 84.91 | 4.68 | 89.59 | 80.51 | 104.09 | CIVIL
073 | 3 - DEMOLIÇÃO / REMANEJAMENTO / REMOÇÃO | 3.30 | Rasgo em piso de passeio acabado/ calçada/ piso de basalto para assentamento de piso tátil - largura 25cm | 1 | m | 79.61 | 3.13 | 82.74 | 74.36 | 96.13 | CIVIL
074 | 3 - DEMOLIÇÃO / REMANEJAMENTO / REMOÇÃO | 3.31 | Remanejamento de divisória leve | 1 | m2 | x,xx | 23.37 | 23.37 | 21 | 27.15 | CIVIL
075 | 3 - DEMOLIÇÃO / REMANEJAMENTO / REMOÇÃO | 3.32 | Remanejamento de mobiliário, inclusive desmontagem e remontagem | 1 | m2 | x,xx | 82.14 | 82.14 | 73.82 | 95.43 | CIVIL
076 | 3 - DEMOLIÇÃO / REMANEJAMENTO / REMOÇÃO | 3.33 | Remanejamento de piso elevado, em placa de madeira aglomerada, com reaproveitamento | 1 | m2 | x,xx | 55.2 | 55.2 | 49.61 | 64.13 | CIVIL
077 | 3 - DEMOLIÇÃO / REMANEJAMENTO / REMOÇÃO | 3.34 | Remanejamento de porta de alumínio, uma folha, com ferragem e mola hidráulica | 1 | un | 54.1 | 36.81 | 90.91 | 81.7 | 105.62 | CIVIL
078 | 3 - DEMOLIÇÃO / REMANEJAMENTO / REMOÇÃO | 3.35 | Remanejamento de porta de vidro temperado, uma folha, com ferragem e mola hidráulica | 1 | un | x,xx | 23.07 | 23.07 | 20.73 | 26.8 | CIVIL
079 | 3 - DEMOLIÇÃO / REMANEJAMENTO / REMOÇÃO | 3.36 | Remanejamento de porta interna de madeira | 1 | un | x,xx | 62.36 | 62.36 | 56.04 | 72.45 | CIVIL
080 | 3 - DEMOLIÇÃO / REMANEJAMENTO / REMOÇÃO | 3.37 | Remanejamento de tapume existente | 1 | m2 | 1.39 | 16.04 | 17.43 | 15.66 | 20.25 | CIVIL
081 | 3 - DEMOLIÇÃO / REMANEJAMENTO / REMOÇÃO | 3.38 | Remoção de adesivos de fachada | 1 | m2 | x,xx | 17.11 | 17.11 | 15.38 | 19.88 | CIVIL
082 | 3 - DEMOLIÇÃO / REMANEJAMENTO / REMOÇÃO | 3.39 | Remoção de bancada em granito | 1 | un | x,xx | 79.77 | 79.77 | 71.69 | 92.68 | CIVIL
083 | 3 - DEMOLIÇÃO / REMANEJAMENTO / REMOÇÃO | 3.40 | Remoção de bandeira luminosa para fachada, incluindo embalagem para transporte | 1 | un | 25.77 | 397.11 | 422.88 | 380.04 | 491.32 | CIVIL
084 | 3 - DEMOLIÇÃO / REMANEJAMENTO / REMOÇÃO | 3.41 | Remoção de cancela para estacionamento | 1 | un | x,xx | 205.32 | 205.32 | 184.52 | 238.55 | CIVIL
085 | 3 - DEMOLIÇÃO / REMANEJAMENTO / REMOÇÃO | 3.42 | Remoção de carpete | 1 | m2 | x,xx | 11.5 | 11.5 | 10.34 | 13.36 | CIVIL
086 | 3 - DEMOLIÇÃO / REMANEJAMENTO / REMOÇÃO | 3.43 | Remoção de cercas/concertinas metálicas | 1 | m | x,xx | 25.67 | 25.67 | 23.07 | 29.82 | CIVIL
087 | 3 - DEMOLIÇÃO / REMANEJAMENTO / REMOÇÃO | 3.44 | Remoção de cola do piso | 1 | m2 | 4.03 | 4.22 | 8.25 | 7.41 | 9.59 | CIVIL
088 | 3 - DEMOLIÇÃO / REMANEJAMENTO / REMOÇÃO | 3.45 | Remoção de complemento em "L" azul da fachada | 1 | un | x,xx | 136.88 | 136.88 | 123.01 | 159.03 | CIVIL
089 | 3 - DEMOLIÇÃO / REMANEJAMENTO / REMOÇÃO | 3.46 | Remoção de corrimão e guarda-corpo | 1 | m | x,xx | 51.33 | 51.33 | 46.13 | 59.64 | CIVIL
090 | 3 - DEMOLIÇÃO / REMANEJAMENTO / REMOÇÃO | 3.47 | Remoção de divisor de sigilo do autoatendimento | 1 | un | x,xx | 82.4 | 82.4 | 74.05 | 95.74 | CIVIL
091 | 3 - DEMOLIÇÃO / REMANEJAMENTO / REMOÇÃO | 3.48 | Remoção de divisória leve | 1 | m2 | x,xx | 17.32 | 17.32 | 15.57 | 20.12 | CIVIL
092 | 3 - DEMOLIÇÃO / REMANEJAMENTO / REMOÇÃO | 3.49 | Remoção de divisórias/painéis de vidro temperado | 1 | m2 | x,xx | 42.05 | 42.05 | 37.79 | 48.86 | CIVIL
093 | 3 - DEMOLIÇÃO / REMANEJAMENTO / REMOÇÃO | 3.50 | Remoção de entulho de gesso (destinação específica), incluindo caçamba, servente e carreto | 1 | m3 | 39.96 | 25.33 | 65.29 | 58.68 | 75.86 | CIVIL
094 | 3 - DEMOLIÇÃO / REMANEJAMENTO / REMOÇÃO | 3.51 | Remoção de entulho diverso, incluindo caçamba, servente e carreto | 1 | m3 | 39.96 | 25.33 | 65.29 | 58.68 | 75.86 | CIVIL
095 | 3 - DEMOLIÇÃO / REMANEJAMENTO / REMOÇÃO | 3.52 | Remoção de esquadria de madeira, inclusive marcos e batentes | 1 | m2 | 12.62 | 15.2 | 27.82 | 25 | 32.32 | CIVIL
096 | 3 - DEMOLIÇÃO / REMANEJAMENTO / REMOÇÃO | 3.53 | Remoção de esquadria do divisor de ambiente, com vidro e película, incluindo embalagem para transporte | 1 | m² | 8.59 | 27.04 | 35.63 | 32.02 | 41.4 | CIVIL
097 | 3 - DEMOLIÇÃO / REMANEJAMENTO / REMOÇÃO | 3.54 | Remoção de esquadria metálica com ou sem reaproveitamento | 1 | m2 | x,xx | 18.91 | 18.91 | 16.99 | 21.97 | CIVIL
098 | 3 - DEMOLIÇÃO / REMANEJAMENTO / REMOÇÃO | 3.55 | Remoção de extintores | 1 | un | x,xx | 5.13 | 5.13 | 4.61 | 5.96 | CIVIL
099 | 3 - DEMOLIÇÃO / REMANEJAMENTO / REMOÇÃO | 3.56 | Remoção de guarita de estacionamento | 1 | un | x,xx | 1318.32 | 1318.32 | 1184.77 | 1531.68 | CIVIL
100 | 3 - DEMOLIÇÃO / REMANEJAMENTO / REMOÇÃO | 3.57 | Remoção de impermeabilização e proteção mecânica | 1 | m2 | x,xx | 6.52 | 6.52 | 5.86 | 7.58 | CIVIL
101 | 3 - DEMOLIÇÃO / REMANEJAMENTO / REMOÇÃO | 3.58 | Remoção de isolamento acústico/térmico | 1 | m2 | 0.31 | 1.23 | 1.54 | 1.38 | 1.79 | CIVIL
102 | 3 - DEMOLIÇÃO / REMANEJAMENTO / REMOÇÃO | 3.59 | Remoção de logo em cubos, incluindo embalagem para transporte | 1 | un | 17.18 | 264.74 | 281.92 | 253.36 | 327.55 | CIVIL
103 | 3 - DEMOLIÇÃO / REMANEJAMENTO / REMOÇÃO | 3.60 | Remoção de louças sanitárias | 1 | un | 2.09 | 7.37 | 9.46 | 8.5 | 10.99 | CIVIL
104 | 3 - DEMOLIÇÃO / REMANEJAMENTO / REMOÇÃO | 3.61 | Remoção de mapa tátil | 1 | un | x,xx | 17.11 | 17.11 | 15.38 | 19.88 | CIVIL
105 | 3 - DEMOLIÇÃO / REMANEJAMENTO / REMOÇÃO | 3.62 | Remoção de máscara metálica do autoatendimento, com ou sem reaproveitamento | 1 | m² | x,xx | 68.44 | 68.44 | 61.51 | 79.52 | CIVIL
106 | 3 - DEMOLIÇÃO / REMANEJAMENTO / REMOÇÃO | 3.63 | Remoção de meio fio/guia em concreto pré-fabricado ou basalto ou granito | 1 | m | x,xx | 6.27 | 6.27 | 5.63 | 7.28 | CIVIL
107 | 3 - DEMOLIÇÃO / REMANEJAMENTO / REMOÇÃO | 3.64 | Remoção de metais sanitários | 1 | un | 1.51 | 5.39 | 6.9 | 6.2 | 8.02 | CIVIL
108 | 3 - DEMOLIÇÃO / REMANEJAMENTO / REMOÇÃO | 3.65 | Remoção de módulo de máscara metálica para autoatendimento, incluindo embalagem para transporte | 1 | un | 17.18 | 68.44 | 85.62 | 76.95 | 99.48 | CIVIL
109 | 3 - DEMOLIÇÃO / REMANEJAMENTO / REMOÇÃO | 3.66 | Remoção de móvel divisor de sigilo, incluindo embalagem para transporte | 1 | un | 25.77 | 82.4 | 108.17 | 97.21 | 125.68 | CIVIL
110 | 3 - DEMOLIÇÃO / REMANEJAMENTO / REMOÇÃO | 3.67 | Remoção de painel/forro lambri | 1 | m² | 0.49 | 1.99 | 2.48 | 2.23 | 2.88 | CIVIL
111 | 3 - DEMOLIÇÃO / REMANEJAMENTO / REMOÇÃO | 3.68 | Remoção de paisagismo | 1 | cj | x,xx | 285.75 | 285.75 | 256.8 | 332 | CIVIL
112 | 3 - DEMOLIÇÃO / REMANEJAMENTO / REMOÇÃO | 3.69 | Remoção de papeleira/saboneteira/toalheira para sanitários | 1 | un | 0.22 | 0.95 | 1.17 | 1.05 | 1.36 | CIVIL
113 | 3 - DEMOLIÇÃO / REMANEJAMENTO / REMOÇÃO | 3.70 | Remoção de passa objetos, com ou sem reaproveitamento | 1 | un | x,xx | 34.22 | 34.22 | 30.75 | 39.76 | CIVIL
114 | 3 - DEMOLIÇÃO / REMANEJAMENTO / REMOÇÃO | 3.71 | Remoção de peitoril em mármore ou granito | 1 | m2 | x,xx | 30.26 | 30.26 | 27.19 | 35.16 | CIVIL
115 | 3 - DEMOLIÇÃO / REMANEJAMENTO / REMOÇÃO | 3.72 | Remoção de película dos vidros | 1 | m2 | x,xx | 4.28 | 4.28 | 3.85 | 4.97 | CIVIL
116 | 3 - DEMOLIÇÃO / REMANEJAMENTO / REMOÇÃO | 3.73 | Remoção de persiana | 1 | m2 | x,xx | 8.56 | 8.56 | 7.69 | 9.95 | CIVIL
117 | 3 - DEMOLIÇÃO / REMANEJAMENTO / REMOÇÃO | 3.74 | Remoção de pia/armário aéreo para cozinha | 1 | un | x,xx | 88.83 | 88.83 | 79.83 | 103.21 | CIVIL
118 | 3 - DEMOLIÇÃO / REMANEJAMENTO / REMOÇÃO | 3.75 | Remoção de piso de carpete | 1 | m2 | x,xx | 11.5 | 11.5 | 10.34 | 13.36 | CIVIL
119 | 3 - DEMOLIÇÃO / REMANEJAMENTO / REMOÇÃO | 3.76 | Remoção de piso de granito | 1 | m2 | x,xx | 15.34 | 15.34 | 13.79 | 17.82 | CIVIL
120 | 3 - DEMOLIÇÃO / REMANEJAMENTO / REMOÇÃO | 3.77 | Remoção de piso elevado em placa de madeira aglomerada | 1 | m2 | x,xx | 11.28 | 11.28 | 10.14 | 13.11 | CIVIL
121 | 3 - DEMOLIÇÃO / REMANEJAMENTO / REMOÇÃO | 3.78 | Remoção de piso tátil | 1 | m | x,xx | 13.43 | 13.43 | 12.07 | 15.6 | CIVIL
122 | 3 - DEMOLIÇÃO / REMANEJAMENTO / REMOÇÃO | 3.79 | Remoção de piso vinílico/paviflex/plurigoma | 1 | m2 | x,xx | 17.26 | 17.26 | 15.51 | 20.05 | CIVIL
123 | 3 - DEMOLIÇÃO / REMANEJAMENTO / REMOÇÃO | 3.80 | Remoção de porta cartaz modelo novo, incluindo embalagem para transporte | 1 | un | 8.59 | 34.22 | 42.81 | 38.47 | 49.74 | CIVIL
124 | 3 - DEMOLIÇÃO / REMANEJAMENTO / REMOÇÃO | 3.81 | Remoção de porta de divisória / madeira, sem reaproveitamento | 1 | un | 2.05 | 6.83 | 8.88 | 7.98 | 10.32 | CIVIL
125 | 3 - DEMOLIÇÃO / REMANEJAMENTO / REMOÇÃO | 3.82 | Remoção de porta em vidro temperado sem reaproveitamento | 1 | un | x,xx | 12.94 | 12.94 | 11.63 | 15.03 | CIVIL
126 | 3 - DEMOLIÇÃO / REMANEJAMENTO / REMOÇÃO | 3.83 | Remoção de pórtico de acesso luminoso | 1 | un | x,xx | 439.44 | 439.44 | 394.92 | 510.56 | CIVIL
127 | 3 - DEMOLIÇÃO / REMANEJAMENTO / REMOÇÃO | 3.84 | Remoção de poste/suporte para bandeiras, sem reaproveitamento | 1 | un | x,xx | 428.1 | 428.1 | 384.73 | 497.38 | CIVIL
128 | 3 - DEMOLIÇÃO / REMANEJAMENTO / REMOÇÃO | 3.85 | Remoção de programação visual interna nova, incluindo embalagem para transporte | 1 | cj | 38.66 | 100.95 | 139.61 | 125.47 | 162.2 | CIVIL
129 | 3 - DEMOLIÇÃO / REMANEJAMENTO / REMOÇÃO | 3.86 | Remoção de programação visual interna, inclusive porta cartazes | 1 | cj | x,xx | 102.66 | 102.66 | 92.26 | 119.27 | CIVIL
130 | 3 - DEMOLIÇÃO / REMANEJAMENTO / REMOÇÃO | 3.87 | Remoção de registro de gaveta FG ou PVC | 1 | un | x,xx | 7.5 | 7.5 | 6.74 | 8.71 | CIVIL
131 | 3 - DEMOLIÇÃO / REMANEJAMENTO / REMOÇÃO | 3.88 | Remoção de rodapé cerâmico | 1 | m | 0.43 | 1.58 | 2.01 | 1.81 | 2.34 | CIVIL
132 | 3 - DEMOLIÇÃO / REMANEJAMENTO / REMOÇÃO | 3.89 | Remoção de rodapé em madeira | 1 | m | x,xx | 4.99 | 4.99 | 4.48 | 5.8 | CIVIL
133 | 3 - DEMOLIÇÃO / REMANEJAMENTO / REMOÇÃO | 3.90 | Remoção de rufo em chapa galvanizada | 1 | m2 | x,xx | 4.28 | 4.28 | 3.85 | 4.97 | CIVIL
134 | 3 - DEMOLIÇÃO / REMANEJAMENTO / REMOÇÃO | 3.91 | Remoção de soleira em mármore ou granito | 1 | m | x,xx | 5.18 | 5.18 | 4.66 | 6.02 | CIVIL
135 | 3 - DEMOLIÇÃO / REMANEJAMENTO / REMOÇÃO | 3.92 | Remoção de tampas metálicas de piso | 1 | un | x,xx | 68.44 | 68.44 | 61.51 | 79.52 | CIVIL
136 | 3 - DEMOLIÇÃO / REMANEJAMENTO / REMOÇÃO | 3.93 | Remoção de tapume | 1 | m² | 0.45 | 1.75 | 2.2 | 1.98 | 2.56 | CIVIL
137 | 3 - DEMOLIÇÃO / REMANEJAMENTO / REMOÇÃO | 3.94 | Remoção de tela tipo Ottis | 1 | m² | x,xx | 3.42 | 3.42 | 3.07 | 3.97 | CIVIL
138 | 3 - DEMOLIÇÃO / REMANEJAMENTO / REMOÇÃO | 3.95 | Remoção de testeira luminosa de fachada, acima de 2,65m, incluindo embalagem para transporte | 1 | un | 25.77 | 219.72 | 245.49 | 220.62 | 285.22 | CIVIL
139 | 3 - DEMOLIÇÃO / REMANEJAMENTO / REMOÇÃO | 3.96 | Remoção de testeira luminosa de fachada, até 2,65m, incluindo embalagem para transporte | 1 | un | 51.54 | 439.44 | 490.98 | 441.24 | 570.44 | CIVIL
140 | 3 - DEMOLIÇÃO / REMANEJAMENTO / REMOÇÃO | 3.97 | Remoção e descaracterização de testeira luminosa de fachada, acima de 2,65m | 1 | UNID. | x,xx | 241.88 | 241.88 | 217.38 | 281.03 | CIVIL
141 | 3 - DEMOLIÇÃO / REMANEJAMENTO / REMOÇÃO | 3.98 | Remoção e descaracterização de testeira luminosa de fachada, até 2,65m | 1 | UNID. | x,xx | 483.76 | 483.76 | 434.76 | 562.05 | CIVIL
142 | 3 - DEMOLIÇÃO / REMANEJAMENTO / REMOÇÃO | 3.99 | Remoção e descaracterização de totem luminoso | 1 | UNID. | x,xx | 483.76 | 483.76 | 434.76 | 562.05 | CIVIL
143 | 3 - DEMOLIÇÃO / REMANEJAMENTO / REMOÇÃO | 3.100 | Remoção de toldo/cobertura de acesso | 1 | un | x,xx | 472.75 | 472.75 | 424.86 | 549.26 | CIVIL
144 | 3 - DEMOLIÇÃO / REMANEJAMENTO / REMOÇÃO | 3.101 | Remoção de totem luminoso, incluindo embalagem para transporte | 1 | un | 51.54 | 439.44 | 490.98 | 441.24 | 570.44 | CIVIL
145 | 3 - DEMOLIÇÃO / REMANEJAMENTO / REMOÇÃO | 3.102 | Remoção de tubulação/acessórios de água e esgoto | 1 | m | 0.03 | 0.34 | 0.37 | 0.33 | 0.43 | CIVIL
146 | 3 - DEMOLIÇÃO / REMANEJAMENTO / REMOÇÃO | 3.103 | Remoção de vidro transparente com ou sem reaproveitamento | 1 | m² | 4.06 | 13.71 | 17.77 | 15.97 | 20.65 | CIVIL
147 | 3 - DEMOLIÇÃO / REMANEJAMENTO / REMOÇÃO | 3.104 | Remoção e descaracterização de bandeira em fibra para fachada | 1 | un | x,xx | 397.11 | 397.11 | 356.88 | 461.38 | CIVIL
148 | 3 - DEMOLIÇÃO / REMANEJAMENTO / REMOÇÃO | 3.105 | Remoção e descaracterização de pórtico de acesso em fibra | 1 | un | x,xx | 456.55 | 456.55 | 410.3 | 530.44 | CIVIL
149 | 3 - DEMOLIÇÃO / REMANEJAMENTO / REMOÇÃO | 3.106 | Remoção e descaracterização de testeira em fibra de fachada, incluindo complementos | 1 | un | x,xx | 439.44 | 439.44 | 394.92 | 510.56 | CIVIL
150 | 3 - DEMOLIÇÃO / REMANEJAMENTO / REMOÇÃO | 3.107 | Remoção e descaracterização de totem em fibra | 1 | un | x,xx | 439.44 | 439.44 | 394.92 | 510.56 | CIVIL
151 | 3 - DEMOLIÇÃO / REMANEJAMENTO / REMOÇÃO | 3.108 | Remoção/desinstalação de módulo de caixa para recolhimento | 1 | un | x,xx | 219.72 | 219.72 | 197.46 | 255.28 | CIVIL
153 | 4 - FUNDAÇÕES | 4.1 | Base em concreto armado, fck 25MPa, e=16cm | 1 | m3 | 1363.38 | 730.9 | 2094.28 | 1882.13 | 2433.22 | CIVIL
154 | 4 - FUNDAÇÕES | 4.2 | Base em concreto armado, fck 30MPa, e=16cm | 1 | m3 | 1376.32 | 730.9 | 2107.22 | 1893.76 | 2448.25 | CIVIL
155 | 4 - FUNDAÇÕES | 4.3 | Base em pedra, e=22cm | 1 | m2 | 147.56 | 41.6 | 189.16 | 170 | 219.77 | CIVIL
156 | 4 - FUNDAÇÕES | 4.4 | Base em bloco grês, e=25cm | 1 | m2 | 75.93 | 47.28 | 123.21 | 110.73 | 143.15 | CIVIL
157 | 4 - FUNDAÇÕES | 4.5 | Cálculo estrutural da fundação | 1 | h | 5.55 | 214.74 | 220.29 | 197.97 | 255.94 | CIVIL
158 | 4 - FUNDAÇÕES | 4.6 | Estaca a trado (broca) de concreto armado, ø=20cm, fck=20 MPa | 1 | m | 45.57 | 5.93 | 51.5 | 46.28 | 59.83 | CIVIL
159 | 4 - FUNDAÇÕES | 4.7 | Forma de tábua de pinho para concreto armado em fundação, utilização 5 vezes com desforma | 1 | m2 | 34.03 | 40.18 | 74.21 | 66.69 | 86.22 | CIVIL
160 | 4 - FUNDAÇÕES | 4.8 | Muro de arrimo em concreto | 1 | m3 | 1335.45 | 747.23 | 2082.68 | 1871.7 | 2419.74 | CIVIL
161 | 4 - FUNDAÇÕES | 4.9 | Muro de arrimo em pedra | 1 | m3 | 616.5 | 257.86 | 874.36 | 785.79 | 1015.87 | CIVIL
162 | 4 - FUNDAÇÕES | 4.10 | Viga de baldrame em concreto armado, fck 15MPa | 1 | m3 | 1468.97 | 750.92 | 2219.89 | 1995.02 | 2579.16 | CIVIL
163 | 4 - FUNDAÇÕES | 4.11 | Viga de baldrame em concreto armado, fck 25MPa | 1 | m3 | 1643.53 | 852.47 | 2496 | 2243.16 | 2899.95 | CIVIL
164 | 4 - FUNDAÇÕES | 4.12 | Viga de baldrame em concreto armado, fck 30MPa | 1 | m3 | 1686.13 | 852.47 | 2538.6 | 2281.44 | 2949.45 | CIVIL
166 | 5 - ESTRUTURA | 5.1 | Apicoamento de piso/parede | 1 | m2 | x,xx | 5.13 | 5.13 | 4.61 | 5.96 | CIVIL
167 | 5 - ESTRUTURA | 5.2 | Armadura de aço para estruturas em geral CA-50, diâmetro 16,0 a 25mm, corte e dobra na obra | 1 | kg | 13.17 | 1.33 | 14.5 | 13.03 | 16.85 | CIVIL
168 | 5 - ESTRUTURA | 5.3 | Armadura de aço para estruturas em geral CA-50, diâmetro 6,3 a 12,5mm, corte e dobra na obra | 1 | kg | 12.48 | 4.64 | 17.12 | 15.39 | 19.89 | CIVIL
169 | 5 - ESTRUTURA | 5.4 | Armadura de aço para estruturas em geral CA-60, diâmetro 4,2mm, corte e dobra na obra | 1 | kg | 14.66 | 5.1 | 19.76 | 17.76 | 22.96 | CIVIL
170 | 5 - ESTRUTURA | 5.5 | Armadura de aço para estruturas em geral CA-60, diâmetro 5mm, corte e dobra na obra | 1 | kg | 14.22 | 3.83 | 18.05 | 16.22 | 20.97 | CIVIL
171 | 5 - ESTRUTURA | 5.6 | Bate roda em concreto, 20x50cm, h=15cm | 1 | un | 45 | 30.84 | 75.84 | 68.16 | 88.11 | CIVIL
172 | 5 - ESTRUTURA | 5.7 | Bate roda metálico, com pintura epóxi e fixação, 17x70cm, h=11cm | 1 | un | 187.5 | 30.84 | 218.34 | 196.22 | 253.68 | CIVIL
173 | 5 - ESTRUTURA | 5.8 | Concretagem - Aplicação e adensamento de concreto com vibrador de imersão | 1 | m3 | 22.1 | 6.65 | 28.75 | 25.84 | 33.4 | CIVIL
174 | 5 - ESTRUTURA | 5.9 | Concretagem - Bombeamento de concreto (transporte vertical e horizontal) | 1 | m3 | 35.47 | 4.28 | 39.75 | 35.72 | 46.18 | CIVIL
175 | 5 - ESTRUTURA | 5.10 | Concreto estrutural dosado em central, fck=20MPa | 1 | m3 | 379.07 | 22.14 | 401.21 | 360.57 | 466.14 | CIVIL
176 | 5 - ESTRUTURA | 5.11 | Concreto estrutural dosado em central, fck=25MPa | 1 | m3 | 390.89 | 22.14 | 413.03 | 371.19 | 479.87 | CIVIL
177 | 5 - ESTRUTURA | 5.12 | Concreto estrutural dosado em central, fck=30MPa | 1 | m3 | 402.71 | 22.14 | 424.85 | 381.81 | 493.61 | CIVIL
178 | 5 - ESTRUTURA | 5.13 | Concreto estrutural dosado em central, fck=40MPa | 1 | m3 | 426.36 | 22.14 | 448.5 | 403.07 | 521.08 | CIVIL
179 | 5 - ESTRUTURA | 5.14 | Contrapiso de concreto, fck=20MPa, cimento + areia + brita traço 1:4:8 | 1 | m2 | 29.12 | 14 | 43.12 | 38.75 | 50.1 | CIVIL
180 | 5 - ESTRUTURA | 5.15 | Desforma | 1 | m2 | x,xx | 18.81 | 18.81 | 16.9 | 21.85 | CIVIL
181 | 5 - ESTRUTURA | 5.16 | Escora metálica para viga e laje leve de edificação com pé-direito variando de 1,8 a 5m - locação mensal | 1 | m | 9 | x,xx | 9 | 8.09 | 10.46 | CIVIL
182 | 5 - ESTRUTURA | 5.17 | Estrutura metálica em aço, perfil estrutural - fornecimento e montagem | 1 | kg | 16.89 | 7.5 | 24.39 | 21.92 | 28.34 | CIVIL
183 | 5 - ESTRUTURA | 5.18 | Forma de chapa de madeira compensada plastificada e=12mm para concreto aparente, utilização 5 vezes | 1 | m2 | 58.59 | 30.65 | 89.24 | 80.2 | 103.68 | CIVIL
184 | 5 - ESTRUTURA | 5.19 | Forma de chapa de madeira compensada resinada e=12mm para concreto armado, utilização 3 vezes | 1 | m2 | 73.66 | 30.65 | 104.31 | 93.74 | 121.19 | CIVIL
185 | 5 - ESTRUTURA | 5.20 | Laje pré moldada, c/vigotas protendidas, para vão até 5,00m, sobrecarga de 2KN/m², tavelas cerâmicas,capeamento c/5cm de espessura c/concreto fck-30MPa, armadura com tela Q92 e negativos, e escoramentos c/escoras metáticas | 1 | m2 | 141.18 | 31.49 | 172.67 | 155.18 | 200.61 | CIVIL
186 | 5 - ESTRUTURA | 5.21 | Laje pré moldada, c/vigotas protendidas, para vão até 5,00m, sobrecarga de 2KN/m², tavelas de EPS,capeamento c/5cm de espessura c/concreto fck-30MPa, armadura com tela Q92 e negativos, e escoramentos c/escoras metáticas | 1 | m2 | 172 | 39.47 | 211.47 | 190.05 | 245.69 | CIVIL
187 | 5 - ESTRUTURA | 5.22 | Laje pré-moldada treliçada, para vão até 5,00m, sobrecarga de 2KN/m², tavelas cerãmicas,capeamento c/5cm de espessura c/concreto fck-30MPa, armadura com tela Q92 e negativos, e escoramentos c/escoras metáticas | 1 | m2 | 176 | 35.68 | 211.68 | 190.24 | 245.94 | CIVIL
188 | 5 - ESTRUTURA | 5.23 | Laje pré-moldada treliçada, para vão até 5,00m, sobrecarga de 2KN/m², tavelas em EPS,capeamento c/5cm de espessura c/concreto fck-30MPa, armadura com tela Q92 e negativos, e escoramentos c/escoras metáticas | 1 | m2 | 157.32 | 35.68 | 193 | 173.45 | 224.23 | CIVIL
189 | 5 - ESTRUTURA | 5.24 | Tratamento de superfície de concreto aparente | 1 | m2 | 148.55 | 72.44 | 220.99 | 198.6 | 256.75 | CIVIL
191 | 6 - ALVENARIAS | 6.1 | Alvenaria com bloco cerâmico furado 14x19x39cm, e=14cm, com argamassa mista de cal hidratada traço 1:2:8 | 1 | m2 | 49.89 | 25.12 | 75.01 | 67.41 | 87.15 | CIVIL
192 | 6 - ALVENARIAS | 6.2 | Alvenaria com bloco cerâmico furado 9x19x39cm, e=9cm, com argamassa mista de cal hidratada traço 1:2:8 | 1 | m2 | 49.12 | 54.84 | 103.96 | 93.43 | 120.78 | CIVIL
193 | 6 - ALVENARIAS | 6.3 | Alvenaria com bloco de concreto 14x19x39cm, e=14cm, com argamassa mista de cal hidratada traço 1:0,5:8 | 1 | m2 | 64.93 | 27.97 | 92.9 | 83.49 | 107.93 | CIVIL
194 | 6 - ALVENARIAS | 6.4 | Alvenaria com bloco de concreto 19x19x39cm, e=24cm, com argamassa mista de cal hidratada traço 1:0,5:8 | 1 | m2 | 81.56 | 31.13 | 112.69 | 101.27 | 130.93 | CIVIL
195 | 6 - ALVENARIAS | 6.5 | Alvenaria com bloco de concreto 9x19x39cm, e=9cm, com argamassa mista de cal hidratada traço 1:0,5:8 | 1 | m2 | 50.93 | 22.26 | 73.19 | 65.78 | 85.04 | CIVIL
196 | 6 - ALVENARIAS | 6.6 | Alvenaria com bloco de concreto celular 10x30x60cm, e=10cm, com argamassa mista de cal hidratada traço 1:2:9 | 1 | m2 | 78.83 | 19.57 | 98.4 | 88.43 | 114.32 | CIVIL
197 | 6 - ALVENARIAS | 6.7 | Alvenaria com tijolos maciços aparentes 5x10x20cm, e=20cm, com argamassa traço 1:2:8 | 1 | m2 | 118.5 | 47.46 | 165.96 | 149.15 | 192.82 | CIVIL
198 | 6 - ALVENARIAS | 6.8 | Alvenaria de embasamento com tijolo comum e argamassa mista de cal hidratada | 1 | m3 | 348.76 | 200.6 | 549.36 | 493.71 | 638.27 | CIVIL
199 | 6 - ALVENARIAS | 6.9 | Placas cimentícias, e=10mm, fixadas em perfis (montantes e guias de 90x40mm) de aço galvanizado | 1 | m2 | 204.37 | 33.75 | 238.12 | 214 | 276.66 | CIVIL
200 | 6 - ALVENARIAS | 6.10 | Preenchimento das juntas com produto elastomérico | 1 | m | 3.66 | 11.19 | 14.85 | 13.35 | 17.25 | CIVIL
201 | 6 - ALVENARIAS | 6.11 | Recuperação de fissuras com tela nylon | 1 | m2 | 7.55 | 25.64 | 33.19 | 29.83 | 38.56 | CIVIL
202 | 6 - ALVENARIAS | 6.12 | Tela soldada para prevenção de trincas em alvenaria estrutural, largura 12cm | 1 | m | 12.94 | 2.91 | 15.85 | 14.24 | 18.42 | CIVIL
203 | 6 - ALVENARIAS | 6.13 | Verga reta em concreto estruturado | 1 | m | 49.71 | 15.97 | 65.68 | 59.03 | 76.31 | CIVIL
204 | 6 - ALVENARIAS | 6.14 | Contraverga reta em concreto estruturado | 1 | m | 36.49 | 9.2 | 45.69 | 41.06 | 53.08 | CIVIL
206 | 7 - COBERTURA | 7.1 | Bocal de chapa galvanizada 24 | 1 | m | 8.17 | 1.41 | 9.58 | 8.61 | 11.13 | CIVIL
207 | 7 - COBERTURA | 7.2 | Bocal em PVC | 1 | m | 20.71 | 7.04 | 27.75 | 24.94 | 32.24 | CIVIL
208 | 7 - COBERTURA | 7.3 | Calha de chapa galvanizada 24, desenvolvimento 50 cm | 1 | m | 94.33 | 9.95 | 104.28 | 93.72 | 121.16 | CIVIL
209 | 7 - COBERTURA | 7.4 | Calha em PVC | 1 | m | 54.21 | 6.37 | 60.58 | 54.44 | 70.38 | CIVIL
210 | 7 - COBERTURA | 7.5 | Cobertura com telha de fibrocimento, perfil ondulado, e=5, 6 ou 8mm, altura 50,1mm | 1 | m2 | 43.78 | 4.49 | 48.27 | 43.38 | 56.08 | CIVIL
211 | 7 - COBERTURA | 7.6 | Cobertura com telha galvalume natural TP40, e=0,5mm, com enchimento em EPS e=50mm, h=40mm | 1 | m2 | 280.79 | 3.58 | 284.37 | 255.56 | 330.39 | CIVIL
212 | 7 - COBERTURA | 7.7 | Cobertura com telha galvalume natural TP40, e=0,5mm, h=40mm | 1 | m2 | 91.66 | 2.78 | 94.44 | 84.87 | 109.72 | CIVIL
213 | 7 - COBERTURA | 7.8 | Cobertura com telha galvalume natural TP40, e=0,65mm, com enchimento em EPS e=50mm, h=40mm | 1 | m2 | 263.2 | 3.58 | 266.78 | 239.76 | 309.96 | CIVIL
214 | 7 - COBERTURA | 7.9 | Cobertura com telha galvalume natural TP40, e=0,65mm, h=40mm | 1 | m2 | 127.78 | 3.58 | 131.36 | 118.05 | 152.62 | CIVIL
215 | 7 - COBERTURA | 7.10 | Coletor/tubo de queda em chapa galvanizada 24 | 1 | m | 87.19 | 33.64 | 120.83 | 108.59 | 140.39 | CIVIL
216 | 7 - COBERTURA | 7.11 | Coletor/tubo de queda em PVC, com sistema de fixação, d=100mm | 1 | m | 56.11 | 38.1 | 94.21 | 84.67 | 109.46 | CIVIL
217 | 7 - COBERTURA | 7.12 | Coletor/tubo de queda em PVC, com sistema de fixação, d=150mm | 1 | m | 153.8 | 51.77 | 205.57 | 184.75 | 238.84 | CIVIL
218 | 7 - COBERTURA | 7.13 | Coletor/tubo de queda em PVC, com sistema de fixação, d=200mm | 1 | m | 575.67 | 64.72 | 640.39 | 575.52 | 744.03 | CIVIL
219 | 7 - COBERTURA | 7.14 | Cumeeira articulada ou normal de fibrocimento para telha com perfil ondulado e=5, 6 ou 8mm | 1 | m | 54.25 | 1.99 | 56.24 | 50.54 | 65.34 | CIVIL
220 | 7 - COBERTURA | 7.15 | Cumeeira articulada ou normal mesmo material da telha galvalume e=0,5 ou 0,65mm | 1 | m | 37.05 | 7.64 | 44.69 | 40.16 | 51.92 | CIVIL
221 | 7 - COBERTURA | 7.16 | Estrutura de madeira para telha cerâmica ou de concreto, apoiada sobre alvenarias ou laje | 1 | m2 | 29.57 | 16.14 | 45.71 | 41.08 | 53.11 | CIVIL
222 | 7 - COBERTURA | 7.17 | Estrutura de madeira para telha ondulada de fibrocimento, metálica ou plástica, apoiada sobre alvenarias ou laje | 1 | m2 | 17.56 | 3.5 | 21.06 | 18.93 | 24.47 | CIVIL
223 | 7 - COBERTURA | 7.18 | Estrutura metálica para telha ondulada de fibrocimento, metálica ou plástica, apoiada sobre alvenarias ou laje | 1 | m2 | 588.46 | x,xx | 588.46 | 528.85 | 683.7 | CIVIL
224 | 7 - COBERTURA | 7.19 | Limpeza/desentupimento de calhas e tubos de queda | 1 | m | x,xx | 6.66 | 6.66 | 5.99 | 7.74 | CIVIL
225 | 7 - COBERTURA | 7.20 | Lona preta para isolamento da cobertura durante execução | 1 | m2 | 1.62 | 3.42 | 5.04 | 4.53 | 5.86 | CIVIL
226 | 7 - COBERTURA | 7.21 | Rufo de chapa galvanizada 24, desenvolvimento 50cm | 1 | m | 77.32 | 6.05 | 83.37 | 74.92 | 96.86 | CIVIL
227 | 7 - COBERTURA | 7.22 | Aplicação de selante tipo veda-calha em rufos, calhas e algerozes. Largura de 50cm | 1 | m | 4.52 | 4.06 | 8.58 | 7.71 | 9.97 | CIVIL
228 | 7 - COBERTURA | 7.23 | Aplicação de selante tipo veda-calha em telhas. | 1 | m² | 4.52 | 4.06 | 8.58 | 7.71 | 9.97 | CIVIL
230 | 8 - IMPERMEABILIZAÇÃO | 8.1 | Cristalização com impermeabilizante bicomponente à base de cimentos especiais, aditivos minerais e polímeros - ref. Viapol | 1 | m2 | 31.05 | 50.16 | 81.21 | 72.98 | 94.35 | CIVIL
231 | 8 - IMPERMEABILIZAÇÃO | 8.2 | Emulsão acrílica com reforço têxtil, 6 demãos | 1 | m2 | 56.15 | 14.63 | 70.78 | 63.61 | 82.23 | CIVIL
232 | 8 - IMPERMEABILIZAÇÃO | 8.3 | Impermeabilização de áreas úmidas, caixas de elevadores e reservatórios com argamassa polimérica de base acrilica impermeável de alta aderência. | 1 | m2 | 10.8 | 10.66 | 21.46 | 19.29 | 24.93 | CIVIL
233 | 8 - IMPERMEABILIZAÇÃO | 8.4 | Impermeabilização de cobertura plana com manta asfáltica polimérica | 1 | m2 | 68.86 | 18.97 | 87.83 | 78.93 | 102.04 | CIVIL
234 | 8 - IMPERMEABILIZAÇÃO | 8.5 | Impermeabilização de granitos ou mármores a base de silicone com ação hidrofugante | 1 | m2 | 10.26 | 12.1 | 22.36 | 20.09 | 25.98 | CIVIL
235 | 8 - IMPERMEABILIZAÇÃO | 8.6 | Impermeabilização de piso com emulsão asfáltica - 3 demãos | 1 | m2 | 36.25 | 15.94 | 52.19 | 46.9 | 60.64 | CIVIL
236 | 8 - IMPERMEABILIZAÇÃO | 8.7 | Impermeabilização de respaldo da fundação em pintura de asfalto oxidado com solventes orgânicos | 1 | m2 | 7.17 | 6.84 | 14.01 | 12.59 | 16.28 | CIVIL
237 | 8 - IMPERMEABILIZAÇÃO | 8.8 | Impermeabilização térmica e mecânica com aplicação de manta asfáltica líquida a frio moldada no local | 1 | m2 | 48.33 | 21.26 | 69.59 | 62.54 | 80.85 | CIVIL
238 | 8 - IMPERMEABILIZAÇÃO | 8.9 | Manta asfáltica aluminizada | 1 | m2 | 58.85 | 38.1 | 96.95 | 87.13 | 112.64 | CIVIL
239 | 8 - IMPERMEABILIZAÇÃO | 8.10 | Preenchimento de juntas de dilatação em alvenarias na cor Branca e pisos na cor Preta, com argamassa polimérica flexível de base acrilica impermeável de alta aderência e impermeabilizante - e=20mm | 1 | m | 65.94 | 15.68 | 81.62 | 73.35 | 94.83 | CIVIL
240 | 8 - IMPERMEABILIZAÇÃO | 8.11 | Proteção mecânica de superfície impermeabilizada, com argamassa cimento/areia 1:3, e=3cm | 1 | m2 | 29.89 | 18.67 | 48.56 | 43.64 | 56.42 | CIVIL
241 | 8 - IMPERMEABILIZAÇÃO | 8.12 | Regularização de base com argamassa 1:3 para impermeabilização, e=2,0cm | 1 | m2 | 9.69 | 32.64 | 42.33 | 38.04 | 49.18 | CIVIL
243 | 9 - PAVIMENTAÇÃO / PISOS ELEVADOS | 9.1 | Basalto tear levigado em placas | 1 | m2 | 189.84 | 24.4 | 214.24 | 192.54 | 248.91 | CIVIL
244 | 9 - PAVIMENTAÇÃO / PISOS ELEVADOS | 9.2 | Basalto tear polido em placas | 1 | m2 | 189.84 | 24.4 | 214.24 | 192.54 | 248.91 | CIVIL
245 | 9 - PAVIMENTAÇÃO / PISOS ELEVADOS | 9.3 | Bloco de concreto para pavimentação intertravada, tipo paver, e=8cm, sobre coxim de areia | 1 | m2 | 46.65 | 7.06 | 53.71 | 48.27 | 62.4 | CIVIL
246 | 9 - PAVIMENTAÇÃO / PISOS ELEVADOS | 9.4 | Carpete tipo modular em placas de 50x50cm, linha SYNCOPATION cor PUTTY 3297 | 1 | m2 | 121.69 | x,xx | 121.69 | 109.36 | 141.38 | CIVIL
247 | 9 - PAVIMENTAÇÃO / PISOS ELEVADOS | 9.5 | Fita metálica de latão para delimitar pavimentação | 1 | m | 16.72 | 4.24 | 20.96 | 18.84 | 24.35 | CIVIL
248 | 9 - PAVIMENTAÇÃO / PISOS ELEVADOS | 9.6 | Granito branco em placa, e=20mm, acabamento polido, assentado com argamassa colante ACIII em dupla camada | 1 | m2 | 359.18 | 32.61 | 391.79 | 352.1 | 455.2 | CIVIL
249 | 9 - PAVIMENTAÇÃO / PISOS ELEVADOS | 9.7 | Granito cinza em placa , e=20mm, acabamento polido, para parede ou piso, assentado com argamassa colante ACIII em dupla camada | 1 | m2 | 359.18 | 32.61 | 391.79 | 352.1 | 455.2 | CIVIL
250 | 9 - PAVIMENTAÇÃO / PISOS ELEVADOS | 9.8 | Guia pré-fabricado de concreto, arrancamento e reassentamento | 1 | m | 30.34 | 13.25 | 43.59 | 39.17 | 50.64 | CIVIL
251 | 9 - PAVIMENTAÇÃO / PISOS ELEVADOS | 9.9 | Lastro de areia | 1 | m3 | 77.98 | 21.29 | 99.27 | 89.21 | 115.34 | CIVIL
252 | 9 - PAVIMENTAÇÃO / PISOS ELEVADOS | 9.10 | Lastro de brita média, apiloado manualmente | 1 | m3 | 70.07 | 25.02 | 95.09 | 85.46 | 110.48 | CIVIL
253 | 9 - PAVIMENTAÇÃO / PISOS ELEVADOS | 9.11 | Lastro de concreto com aditivo impermeabilizante | 1 | m3 | 295.32 | 202.99 | 498.31 | 447.83 | 578.96 | CIVIL
254 | 9 - PAVIMENTAÇÃO / PISOS ELEVADOS | 9.12 | Mármore em placa, e=20mm, acabamento polido, para parede ou piso, ref. Travertino Gold | 1 | m2 | 704.69 | 40.28 | 744.97 | 669.5 | 865.54 | CIVIL
255 | 9 - PAVIMENTAÇÃO / PISOS ELEVADOS | 9.13 | Mármore em placa, e=20mm, acabamento polido, para parede ou piso, ref. Branco Moura | 1 | m2 | 370.14 | 32.61 | 402.75 | 361.95 | 467.93 | CIVIL
256 | 9 - PAVIMENTAÇÃO / PISOS ELEVADOS | 9.14 | Piso cerâmico 45x45cm, acetinado, antiderrapante, PEI 5, junta 3mm - ref. Eliane Cargo Plus White AC | 1 | m2 | 41.84 | 13.01 | 54.85 | 49.29 | 63.73 | CIVIL
257 | 9 - PAVIMENTAÇÃO / PISOS ELEVADOS | 9.15 | Piso elevado em placa de aço/propileno, 600x600x25mm, h=20cm | 1 | m2 | 397 | 55.2 | 452.2 | 406.39 | 525.38 | CIVIL
258 | 9 - PAVIMENTAÇÃO / PISOS ELEVADOS | 9.16 | Piso elevado em placa de madeira aglomerada, 600x600x28mm, h=20cm | 1 | m2 | 335 | 55.2 | 390.2 | 350.67 | 453.35 | CIVIL
259 | 9 - PAVIMENTAÇÃO / PISOS ELEVADOS | 9.17 | Piso elevado em placa de polipropileno termoplástico, 500x500x30mm, h=15cm | 1 | m2 | 360 | 55.2 | 415.2 | 373.14 | 482.4 | CIVIL
260 | 9 - PAVIMENTAÇÃO / PISOS ELEVADOS | 9.18 | Piso vinílico em placas 47,5x47,5cm, e=3mm, ref. Tarkett Ambienta Stone Beige | 1 | m2 | 183 | 20.8 | 203.8 | 183.16 | 236.78 | CIVIL
261 | 9 - PAVIMENTAÇÃO / PISOS ELEVADOS | 9.19 | Piso vinílico em placas 50x50cm, e=5mm, ref. Forbo Allura Flex Abstract - 1664 graphite weave | 1 | m2 | 265.17 | 20.8 | 285.97 | 257 | 332.25 | CIVIL
262 | 9 - PAVIMENTAÇÃO / PISOS ELEVADOS | 9.20 | Piso vinílico em placas 50x50cm, e=5mm, ref. Forbo Flotex Cirrus - 570015 storm | 1 | m2 | 265.17 | 20.8 | 285.97 | 257 | 332.25 | CIVIL
263 | 9 - PAVIMENTAÇÃO / PISOS ELEVADOS | 9.21 | Piso vinílico em placas 95x95cm, e=3mm, ref. Tarkett Ambienta Stone Beige | 1 | m2 | 186.56 | 20.8 | 207.36 | 186.35 | 240.92 | CIVIL
264 | 9 - PAVIMENTAÇÃO / PISOS ELEVADOS | 9.22 | Piso em Granitina | 1 | m² | 35.58 | 71.05 | 106.63 | 95.83 | 123.89 | CIVIL
265 | 9 - PAVIMENTAÇÃO / PISOS ELEVADOS | 9.23 | Piso de taco de madeira, (Parquet ou Taco Palito), Cumaru, Tauari, Grapia, Sucupira ou Ipê | 1 | m² | 179.13 | 13.58 | 192.71 | 173.19 | 223.9 | CIVIL
266 | 9 - PAVIMENTAÇÃO / PISOS ELEVADOS | 9.24 | Piso de parquet BW (lamelas de 5 ou 6) e Listone, Cumaru, Tauari, Grapia, Sucupira ou Ipê | 1 | m² | 123.75 | 16.66 | 140.41 | 126.19 | 163.13 | CIVIL
267 | 9 - PAVIMENTAÇÃO / PISOS ELEVADOS | 9.25 | Piso de taco de madeira, Lamparquet, Cumaru, Tauari, Grapia, Sucupira ou Ipê | 1 | m² | 179.13 | 13.58 | 192.71 | 173.19 | 223.9 | CIVIL
268 | 9 - PAVIMENTAÇÃO / PISOS ELEVADOS | 9.26 | Recomposição (remover, limpar e reinstalar) de piso de madeira (taco, parquet, BW, Listone, assoalho) | 1 | m² | 17.61 | 78.05 | 95.66 | 85.97 | 111.14 | CIVIL
269 | 9 - PAVIMENTAÇÃO / PISOS ELEVADOS | 9.27 | Lixamento de piso de madeira (taco, parquet, BW, Listone, assoalho) | 1 | m² | 0.17 | 19.01 | 19.18 | 17.24 | 22.28 | CIVIL
270 | 9 - PAVIMENTAÇÃO / PISOS ELEVADOS | 9.28 | Aplicação de selante e verniz fosco ou resina base d´água em piso de madeira (taco, parquet, BW, Listone, assoalho) | 1 | m² | 6.7 | 19.01 | 25.71 | 23.11 | 29.87 | CIVIL
271 | 9 - PAVIMENTAÇÃO / PISOS ELEVADOS | 9.29 | Assoalho, Cumaru, Tauari, Grapia, Sucupira ou Ipê | 1 | m² | 279.21 | 10.9 | 290.11 | 260.72 | 337.06 | CIVIL
272 | 9 - PAVIMENTAÇÃO / PISOS ELEVADOS | 9.30 | Porcelanato 60x60cm, acetinado, retificado, antiderrapante, PEI5, junta 2mm - ref. Portinari Loft WH | 1 | m2 | 126.48 | 19.48 | 145.96 | 131.17 | 169.58 | CIVIL
273 | 9 - PAVIMENTAÇÃO / PISOS ELEVADOS | 9.31 | Porcelanato 90x90cm, acetinado, retificado, antiderrapante, PEI5, junta 1,5mm - ref. Eliane Munari AC | 1 | m2 | 148.86 | 23.05 | 171.91 | 154.5 | 199.73 | CIVIL
274 | 9 - PAVIMENTAÇÃO / PISOS ELEVADOS | 9.32 | Porcelanato 90x90cm, acetinado, retificado, antiderrapante, PEI5, junta 2mm - ref. Portinari Downtown HD GR | 1 | m2 | 148.86 | 23.05 | 171.91 | 154.5 | 199.73 | CIVIL
275 | 9 - PAVIMENTAÇÃO / PISOS ELEVADOS | 9.33 | Regularização de contrapiso com cimentado plastificado (cimento + cola PVA) para aplicação de revestimento vinílico | 1 | m2 | 0.65 | 5.7 | 6.35 | 5.71 | 7.38 | CIVIL
276 | 9 - PAVIMENTAÇÃO / PISOS ELEVADOS | 9.34 | Regularização desempenada de piso/base com argamassa de cimento e areia, traço 1:3, e=3cm | 1 | m2 | 24.42 | 12.19 | 36.61 | 32.9 | 42.53 | CIVIL
277 | 9 - PAVIMENTAÇÃO / PISOS ELEVADOS | 9.35 | Regularização desempenada de piso/base com argamassa de cimento e areia, traço 1:3, e=3cm, com aditivo impermeabilizante | 1 | m2 | 39.62 | 14.93 | 54.55 | 49.02 | 63.38 | CIVIL
278 | 9 - PAVIMENTAÇÃO / PISOS ELEVADOS | 9.36 | Regularização desempenada de piso/base com argamassa de cimento e areia, traço 1:3, e=6cm, com aditivo impermeabilizante | 1 | m2 | 79.24 | 29.87 | 109.11 | 98.06 | 126.77 | CIVIL
279 | 9 - PAVIMENTAÇÃO / PISOS ELEVADOS | 9.37 | Rodapé cerâmico comum, h=7,5cm | 1 | m | 5.7 | 2.02 | 7.72 | 6.94 | 8.97 | CIVIL
280 | 9 - PAVIMENTAÇÃO / PISOS ELEVADOS | 9.38 | Rodapé de cordão de nylon para carpete | 1 | m | 7.15 | 10.55 | 17.7 | 15.91 | 20.56 | CIVIL
281 | 9 - PAVIMENTAÇÃO / PISOS ELEVADOS | 9.39 | Rodapé de madeira, h=7cm, e=2cm | 1 | m | 12.67 | 10.73 | 23.4 | 21.03 | 27.19 | CIVIL
282 | 9 - PAVIMENTAÇÃO / PISOS ELEVADOS | 9.40 | Rodapé de mármore, h=10cm, e=2cm | 1 | m | 33.28 | 18.98 | 52.26 | 46.97 | 60.72 | CIVIL
283 | 9 - PAVIMENTAÇÃO / PISOS ELEVADOS | 9.41 | Rodapé de poliestireno com friso, h=15cm - cor branca | 1 | m | 86.65 | 10.73 | 97.38 | 87.52 | 113.14 | CIVIL
284 | 9 - PAVIMENTAÇÃO / PISOS ELEVADOS | 9.42 | Rodapé de porcelanato, h=10cm - mesmo material do piso | 1 | m | 60.6 | 17.58 | 78.18 | 70.26 | 90.83 | CIVIL
285 | 9 - PAVIMENTAÇÃO / PISOS ELEVADOS | 9.43 | Rodapé em Granitina. Altura de 10cm | 1 | m | 2.66 | 27.67 | 30.33 | 27.26 | 35.24 | CIVIL
286 | 9 - PAVIMENTAÇÃO / PISOS ELEVADOS | 9.44 | Rodapé em basalto polido. Altura de 10cm | 1 | m | 66.48 | 31.96 | 98.44 | 88.47 | 114.37 | CIVIL
287 | 9 - PAVIMENTAÇÃO / PISOS ELEVADOS | 9.43 | Soleira de granito branco dallas, L=10 cm, e=20mm | 1 | m | 56.18 | 18.54 | 74.72 | 67.15 | 86.81 | CIVIL
288 | 9 - PAVIMENTAÇÃO / PISOS ELEVADOS | 9.44 | Soleira de granito branco dallas, L=15 cm, e=20mm | 1 | m | 86.73 | 15.01 | 101.74 | 91.43 | 118.21 | CIVIL
289 | 9 - PAVIMENTAÇÃO / PISOS ELEVADOS | 9.45 | Soleira de granito cinza andorinha, L=10 cm, e=20mm | 1 | m | 56.18 | 18.54 | 74.72 | 67.15 | 86.81 | CIVIL
290 | 9 - PAVIMENTAÇÃO / PISOS ELEVADOS | 9.46 | Soleira de granito cinza andorinha, L=15 cm, e=20mm | 1 | m | 86.73 | 15.01 | 101.74 | 91.43 | 118.21 | CIVIL
291 | 9 - PAVIMENTAÇÃO / PISOS ELEVADOS | 9.47 | Soleira de granito cinza andorinha, L=20 cm, e=20mm | 1 | m | 110.25 | 18.54 | 128.79 | 115.74 | 149.63 | CIVIL
292 | 9 - PAVIMENTAÇÃO / PISOS ELEVADOS | 9.48 | Soleira de granito preto são gabriel, L=15 cm, e=20mm | 1 | m | 79 | 8.48 | 87.48 | 78.62 | 101.64 | CIVIL
293 | 9 - PAVIMENTAÇÃO / PISOS ELEVADOS | 9.49 | Soleira de granito preto são gabriel, L=25 cm, e=20mm | 1 | m | 101.07 | 9.94 | 111.01 | 99.76 | 128.98 | CIVIL
294 | 9 - PAVIMENTAÇÃO / PISOS ELEVADOS | 9.50 | Soleira de mármore polido, ref. Nacional Nero Michelangelo | 1 | m | 502.1 | 18.54 | 520.64 | 467.9 | 604.9 | CIVIL
295 | 9 - PAVIMENTAÇÃO / PISOS ELEVADOS | 9.53 | Soleira em Granitina. Largura de 15cm | 1 | m | 3.98 | 32.63 | 36.61 | 32.9 | 42.53 | CIVIL
296 | 9 - PAVIMENTAÇÃO / PISOS ELEVADOS | 9.54 | Soleira em basalto polido. Largura de 15cm | 1 | m | 100.34 | 31.96 | 132.3 | 118.9 | 153.71 | CIVIL
297 | 9 - PAVIMENTAÇÃO / PISOS ELEVADOS | 9.51 | Tapete azul padrão Banrisul Afinidade - Carpete Ref. Baltimore Five Star Collection cor 922BB2, com acabamento de borda tipo overlock, tamanho médio 2,50x3,00m | 1 | un | 4450 | x,xx | 4450 | 3999.22 | 5170.19 | CIVIL
299 | 10 - REVESTIMENTOS / ACABAMENTOS | 10.1 | Azulejo 20x20cm, acetinado branco, incluindo rejuntamento com argamassa colante AC I | 1 | m2 | 39.44 | 11.72 | 51.16 | 45.98 | 59.44 | CIVIL
300 | 10 - REVESTIMENTOS / ACABAMENTOS | 10.2 | Azulejo 30x40cm, acetinado branco, incluindo rejuntamento com argamassa colante AC I | 1 | m2 | 41.45 | 15.39 | 56.84 | 51.08 | 66.04 | CIVIL
301 | 10 - REVESTIMENTOS / ACABAMENTOS | 10.3 | Chapisco interno/externo, com argamassa de cimento e areia sem peneirar, traço 1:3, e=5mm | 1 | m2 | 2.6 | 4.52 | 7.12 | 6.4 | 8.27 | CIVIL
302 | 10 - REVESTIMENTOS / ACABAMENTOS | 10.4 | Emboço para parede interna ou externa, com argamassa de cimento, cal e areia, traço 1:2:10, e=20mm | 1 | m2 | 14.96 | 12.06 | 27.02 | 24.28 | 31.39 | CIVIL
303 | 10 - REVESTIMENTOS / ACABAMENTOS | 10.5 | Enceramento de revestimento em madeira | 1 | m2 | 1.72 | 18.98 | 20.7 | 18.6 | 24.05 | CIVIL
304 | 10 - REVESTIMENTOS / ACABAMENTOS | 10.6 | Enceramento de revestimento vinílico | 1 | m2 | 1.72 | 18.98 | 20.7 | 18.6 | 24.05 | CIVIL
305 | 10 - REVESTIMENTOS / ACABAMENTOS | 10.7 | Enceramento/lustração de mármore e granitos | 1 | m2 | 5.15 | 166.45 | 171.6 | 154.22 | 199.37 | CIVIL
306 | 10 - REVESTIMENTOS / ACABAMENTOS | 10.8 | Gesso acartonado sobre reboco ou alvenaria | 1 | m2 | 52.29 | x,xx | 52.29 | 46.99 | 60.75 | CIVIL
307 | 10 - REVESTIMENTOS / ACABAMENTOS | 10.9 | Laminado melamínico sobre compensado naval | 1 | m2 | 91.22 | 5.09 | 96.31 | 86.55 | 111.9 | CIVIL
308 | 10 - REVESTIMENTOS / ACABAMENTOS | 10.10 | Lixamento de rebarbas e limpeza da superfície de placas cimentícias | 1 | m2 | 3.34 | 10.27 | 13.61 | 12.23 | 15.81 | CIVIL
309 | 10 - REVESTIMENTOS / ACABAMENTOS | 10.11 | Lixamento e calafetação de tacos | 1 | m2 | 5.42 | 13.55 | 18.97 | 17.05 | 22.04 | CIVIL
310 | 10 - REVESTIMENTOS / ACABAMENTOS | 10.12 | Peitoril cerâmico, com pingadeira, e=5mm | 1 | m | 24.32 | 21.68 | 46 | 41.34 | 53.44 | CIVIL
311 | 10 - REVESTIMENTOS / ACABAMENTOS | 10.13 | Peitoril de granito branco, com pingadeira, e=20mm | 1 | m | 105.11 | 9.88 | 114.99 | 103.34 | 133.6 | CIVIL
312 | 10 - REVESTIMENTOS / ACABAMENTOS | 10.14 | Peitoril de granito cinza, com pingadeira, e=20mm | 1 | m | 133.86 | 1.52 | 135.38 | 121.67 | 157.29 | CIVIL
313 | 10 - REVESTIMENTOS / ACABAMENTOS | 10.15 | Peitoril de mármore, L=25cm, e=20mm | 1 | m | 79.62 | 20.45 | 100.07 | 89.93 | 116.27 | CIVIL
314 | 10 - REVESTIMENTOS / ACABAMENTOS | 10.16 | Reboco desempenado (paulista - massa única) | 1 | m2 | 4.04 | 24.4 | 28.44 | 25.56 | 33.04 | CIVIL
315 | 10 - REVESTIMENTOS / ACABAMENTOS | 10.17 | Reboco para parede interna ou externa, com argamassa de cimento, cal e areia peneirada, traço 1:1:6, e=5mm | 1 | m2 | 2.56 | 22.69 | 25.25 | 22.69 | 29.34 | CIVIL
316 | 10 - REVESTIMENTOS / ACABAMENTOS | 10.18 | Resina sobre piso de madeira, acabamento brilhante - ref. Synteko Vitta | 1 | m2 | 10.38 | 11.55 | 21.93 | 19.71 | 25.48 | CIVIL
317 | 10 - REVESTIMENTOS / ACABAMENTOS | 10.19 | Revestimento cerâmico tipo pastilha telada, 30,7x30,7cm, cor azul royal - ref. Ceral cód. 188020 | 1 | m2 | 163.62 | 29.4 | 193.02 | 173.47 | 224.26 | CIVIL
318 | 10 - REVESTIMENTOS / ACABAMENTOS | 10.20 | Revestimento de parede em granito polido, assentado com argamassa colante AC III | 1 | m2 | 645.11 | 91.51 | 736.62 | 662 | 855.83 | CIVIL
320 | 11 - DIVISÓRIAS / PAINÉIS / FORROS | 11.1 | Abertura de alçapão em forro de gesso, d=40cm | 1 | un | x,xx | 37.01 | 37.01 | 33.26 | 43 | CIVIL
321 | 11 - DIVISÓRIAS / PAINÉIS / FORROS | 11.2 | Abertura de alçapão em forro de gesso, d=60cm | 1 | un | x,xx | 37.01 | 37.01 | 33.26 | 43 | CIVIL
322 | 11 - DIVISÓRIAS / PAINÉIS / FORROS | 11.3 | Abertura de alçapão em forro de gesso, d=40cm, com tamponamento em gesso | 1 | UNID. | 14.12 | 75.9 | 90.02 | 80.9 | 104.59 | CIVIL
323 | 11 - DIVISÓRIAS / PAINÉIS / FORROS | 11.4 | Abertura de alçapão em forro de gesso, d=60cm, com tamponamento em gesso | 1 | UNID. | 14.12 | 75.9 | 90.02 | 80.9 | 104.59 | CIVIL
324 | 11 - DIVISÓRIAS / PAINÉIS / FORROS | 11.5 | Divisor de sigilo para máscara divisória leve - padrão Banrisul, sala de autoatendimento | 1 | un | 6854 | x,xx | 6854 | 6159.69 | 7963.25 | CIVIL
325 | 11 - DIVISÓRIAS / PAINÉIS / FORROS | 11.6 | Divisória de gesso acartonado para parede interna em local úmido, espessura final 100mm | 1 | m2 | 122.6 | 19.46 | 142.06 | 127.67 | 165.05 | CIVIL
326 | 11 - DIVISÓRIAS / PAINÉIS / FORROS | 11.7 | Divisória de gesso acartonado para parede interna, simples, espessura final 100mm | 1 | m2 | 108.09 | 15.89 | 123.98 | 111.42 | 144.04 | CIVIL
327 | 11 - DIVISÓRIAS / PAINÉIS / FORROS | 11.8 | Divisória leve, ref. Eucatex Divilux UV, e=35 mm, cor areia jundiaí, completa, tipo PN1/PN2 (painéis cegos) | 1 | m2 | 112.12 | x,xx | 112.12 | 100.76 | 130.27 | CIVIL
328 | 11 - DIVISÓRIAS / PAINÉIS / FORROS | 11.9 | Divisória leve, ref. Eucatex Divilux UV, e=35 mm, cor areia jundiaí, completa, tipo PN3/PN4 (painéis cegos + vidro) | 1 | m2 | 222.21 | x,xx | 222.21 | 199.7 | 258.17 | CIVIL
329 | 11 - DIVISÓRIAS / PAINÉIS / FORROS | 11.10 | Divisória leve, ref. Eucatex Divilux UV, e=35 mm, cor branco max, completa, tipo PN1/PN2 (painéis cegos) | 1 | m2 | 112.12 | x,xx | 112.12 | 100.76 | 130.27 | CIVIL
330 | 11 - DIVISÓRIAS / PAINÉIS / FORROS | 11.11 | Divisória leve, ref. Eucatex Divilux UV, e=35 mm, cor branco max, completa, tipo PN3/PN4 (painéis cegos + vidro) | 1 | m2 | 222.21 | x,xx | 222.21 | 199.7 | 258.17 | CIVIL
331 | 11 - DIVISÓRIAS / PAINÉIS / FORROS | 11.12 | Divisória leve, ref. Eucatex Divilux UV, e=35 mm, cor cristal, completa, tipo PN1/PN2 (painéis cegos) | 1 | m2 | 112.12 | x,xx | 112.12 | 100.76 | 130.27 | CIVIL
332 | 11 - DIVISÓRIAS / PAINÉIS / FORROS | 11.13 | Divisória leve, ref. Eucatex Divilux UV, e=35 mm, cor cristal, completa, tipo PN3/PN4 (painéis cegos + vidro) | 1 | m2 | 222.21 | x,xx | 222.21 | 199.7 | 258.17 | CIVIL
333 | 11 - DIVISÓRIAS / PAINÉIS / FORROS | 11.14 | Divisória sanitária de granito branco dallas, e=3cm, assentada com argamassa traço 1:3 | 1 | m2 | 710.86 | 67.16 | 778.02 | 699.21 | 903.93 | CIVIL
334 | 11 - DIVISÓRIAS / PAINÉIS / FORROS | 11.15 | Divisória sanitária de granito cinza andorinha, e=3cm, assentada com argamassa traço 1:3 | 1 | m2 | 710.86 | 67.16 | 778.02 | 699.21 | 903.93 | CIVIL
335 | 11 - DIVISÓRIAS / PAINÉIS / FORROS | 11.16 | Divisória sanitária de laminado estrutural TS-10mm, acabamento dupla face texturizado, módulo porta - ref. Alcoplac Plus Liso Platina, com ferragens, colocada | 1 | un | 1008 | x,xx | 1008 | 905.89 | 1171.13 | CIVIL
336 | 11 - DIVISÓRIAS / PAINÉIS / FORROS | 11.17 | Divisória sanitária de laminado estrutural TS-10mm, acabamento dupla face texturizado, ref. Alcoplac Plus Liso Platina, colocada | 1 | m2 | 914.54 | x,xx | 914.54 | 821.9 | 1062.55 | CIVIL
337 | 11 - DIVISÓRIAS / PAINÉIS / FORROS | 11.18 | Divisória sanitária em PVC, cor azul ou platina, colocada | 1 | m2 | 120 | x,xx | 120 | 107.84 | 139.42 | CIVIL
338 | 11 - DIVISÓRIAS / PAINÉIS / FORROS | 11.19 | Forro acústico de Fibra Mineral Removível, modulação 625x1250x13mm, apoiados em perfis metálicos tipo "T" suspensos por perfis rígidos - ref. Armstrong, Encore | 1 | m2 | 90.94 | 33.94 | 124.88 | 112.23 | 145.09 | CIVIL
339 | 11 - DIVISÓRIAS / PAINÉIS / FORROS | 11.20 | Forro acústico de Fibra Mineral Removível, modulação 625x625x15mm, apoiados em perfis metálicos tipo "T" suspensos por perfis rígidos - ref. Armstrong, Sahara | 1 | m2 | 90.94 | 33.94 | 124.88 | 112.23 | 145.09 | CIVIL
340 | 11 - DIVISÓRIAS / PAINÉIS / FORROS | 11.21 | Forro de alumínio tipo colméia, modulação 625x1250x35mm - ref Refax B10 | 1 | m2 | 364.35 | x,xx | 364.35 | 327.44 | 423.32 | CIVIL
341 | 11 - DIVISÓRIAS / PAINÉIS / FORROS | 11.22 | Forro de alumínio tipo colméia, modulação 625x625x38mm - ref Refax B15 | 1 | m2 | 364.35 | x,xx | 364.35 | 327.44 | 423.32 | CIVIL
342 | 11 - DIVISÓRIAS / PAINÉIS / FORROS | 11.23 | Forro de gesso acartonado fixo, com perfis em aço galvanizado, e=12,50mm, colocado | 1 | m2 | 64.7 | 10.85 | 75.55 | 67.9 | 87.78 | CIVIL
343 | 11 - DIVISÓRIAS / PAINÉIS / FORROS | 11.24 | Forro de gesso liso em placas 60x60cm, e=30mm, colocado | 1 | m2 | 17.36 | 13.91 | 31.27 | 28.1 | 36.33 | CIVIL
344 | 11 - DIVISÓRIAS / PAINÉIS / FORROS | 11.25 | Forro flexível de PVC frisado, branco colocado | 1 | m2 | 76.67 | 8.51 | 85.18 | 76.55 | 98.97 | CIVIL
345 | 11 - DIVISÓRIAS / PAINÉIS / FORROS | 11.26 | Forro rígido de PVC frisado, branco colocado | 1 | m2 | 76.67 | 8.51 | 85.18 | 76.55 | 98.97 | CIVIL
346 | 11 - DIVISÓRIAS / PAINÉIS / FORROS | 11.27 | Isolamento acústico de lã de rocha/vidro | 1 | m² | 43.34 | 1.36 | 44.7 | 40.17 | 51.93 | CIVIL
347 | 11 - DIVISÓRIAS / PAINÉIS / FORROS | 11.28 | Painel removível em MDF, acabamento ref. Venezuela Masisa, módulos de 150x150cm, com vidro temperado e=8mm, para ambiente Afinidade, padrão Banrisul | 1 | m² | 5068 | x,xx | 5068 | 4554.61 | 5888.2 | CIVIL
348 | 11 - DIVISÓRIAS / PAINÉIS / FORROS | 11.29 | Rodaforro em gesso | 1 | m | 1.4 | 0.98 | 2.38 | 2.14 | 2.77 | CIVIL
349 | 11 - DIVISÓRIAS / PAINÉIS / FORROS | 11.30 | Rodaforro em madeira | 1 | m | 26.75 | 7.21 | 33.96 | 30.52 | 39.46 | CIVIL
350 | 11 - DIVISÓRIAS / PAINÉIS / FORROS | 11.31 | Rodaforro em poliestireno | 1 | m | 51.15 | 4.23 | 55.38 | 49.77 | 64.34 | CIVIL
351 | 11 - DIVISÓRIAS / PAINÉIS / FORROS | 11.32 | Rodaforro em PVC | 1 | m | 9.19 | 2.49 | 11.68 | 10.5 | 13.57 | CIVIL
352 | 11 - DIVISÓRIAS / PAINÉIS / FORROS | 11.33 | Sanca de gesso | 1 | m² | 20.31 | 23.66 | 43.97 | 39.52 | 51.09 | CIVIL
353 | 11 - DIVISÓRIAS / PAINÉIS / FORROS | 11.34 | Tampa metálica para aberura de alçapão quadrado em forro de gesso, l=40cm | 1 | un | 95.72 | 6.5 | 102.22 | 91.87 | 118.76 | CIVIL
354 | 11 - DIVISÓRIAS / PAINÉIS / FORROS | 11.35 | Tampa metálica para aberura de alçapão quadrado em forro de gesso, l=50cm | 1 | un | 149.56 | 10.15 | 159.71 | 143.53 | 185.56 | CIVIL
355 | 11 - DIVISÓRIAS / PAINÉIS / FORROS | 11.36 | Tampa metálica para aberura de alçapão quadrado em forro de gesso, l=60cm | 1 | un | 215.37 | 14.62 | 229.99 | 206.69 | 267.21 | CIVIL
357 | 12 - CARPINTARIA / MARCENARIA / MOBILIÁRIO | 12.1 | Cadeiras conforme ambiente Afinidade, padrão Banrisul | 1 | un | 1487.95 | x,xx | 1487.95 | 1337.22 | 1728.76 | CIVIL
358 | 12 - CARPINTARIA / MARCENARIA / MOBILIÁRIO | 12.2 | Móvel divisor de sigilo CAIXAS - padrão Banrisul | 1 | un | 14105 | x,xx | 14105 | 12676.16 | 16387.74 | CIVIL
359 | 12 - CARPINTARIA / MARCENARIA / MOBILIÁRIO | 12.3 | Móvel para Impressora Atendimento, ambiente Afinidade, padrão Banrisul | 1 | un | 3331 | x,xx | 3331 | 2993.57 | 3870.09 | CIVIL
360 | 12 - CARPINTARIA / MARCENARIA / MOBILIÁRIO | 12.4 | Móvel para mesa de atendimento + balcão e gaveteiro (armário inferior), ambiente Afinidade, padrão Banrisul | 1 | un | 17286 | x,xx | 17286 | 15534.93 | 20083.56 | CIVIL
361 | 12 - CARPINTARIA / MARCENARIA / MOBILIÁRIO | 12.5 | Móvel para mesa de canto 60x60cm, ambiente Afinidade, padrão Banrisul | 1 | un | 2691 | x,xx | 2691 | 2418.4 | 3126.51 | CIVIL
362 | 12 - CARPINTARIA / MARCENARIA / MOBILIÁRIO | 12.6 | Móvel para mesa volante acessível, ambiente Afinidade, padrão Banrisul | 1 | un | 7792 | x,xx | 7792 | 7002.67 | 9053.05 | CIVIL
363 | 12 - CARPINTARIA / MARCENARIA / MOBILIÁRIO | 12.7 | Móvel/painel para TV, ambiente Afinidade, padrão Banrisul | 1 | m² | 7264 | x,xx | 7264 | 6528.16 | 8439.6 | CIVIL
364 | 12 - CARPINTARIA / MARCENARIA / MOBILIÁRIO | 12.8 | Poltrona com braços, ref. Cavaletti Conect, mod. 36205 ou equivalente, para ambiente Afinidade, padrão Banrisul | 1 | un | 2852.68 | x,xx | 2852.68 | 2563.7 | 3314.36 | CIVIL
365 | 12 - CARPINTARIA / MARCENARIA / MOBILIÁRIO | 12.9 | Porta interna de madeira semi-oca, de uma folha com batente, guarnição e ferragem, 70x210cm | 1 | un | 770.01 | 158.8 | 928.81 | 834.72 | 1079.13 | CIVIL
366 | 12 - CARPINTARIA / MARCENARIA / MOBILIÁRIO | 12.10 | Porta interna de madeira semi-oca, de uma folha com batente, guarnição e ferragem, 80x210cm | 1 | un | 801.27 | 166.57 | 967.84 | 869.8 | 1124.47 | CIVIL
367 | 12 - CARPINTARIA / MARCENARIA / MOBILIÁRIO | 12.11 | Porta interna de madeira semi-oca, de uma folha com batente, guarnição e ferragem, 90x210cm | 1 | un | 866.72 | 169.53 | 1036.25 | 931.28 | 1203.96 | CIVIL
368 | 12 - CARPINTARIA / MARCENARIA / MOBILIÁRIO | 12.12 | Porta interna para divisória leve, ref. Eucatex Divilux UV, e=35 mm, cor areia jundiaí, com ferragens | 1 | un | 490 | x,xx | 490 | 440.36 | 569.3 | CIVIL
369 | 12 - CARPINTARIA / MARCENARIA / MOBILIÁRIO | 12.13 | Porta interna para divisória leve, ref. Eucatex Divilux UV, e=35 mm, cor branco max, com ferragens | 1 | un | 490 | x,xx | 490 | 440.36 | 569.3 | CIVIL
370 | 12 - CARPINTARIA / MARCENARIA / MOBILIÁRIO | 12.14 | Porta interna para divisória leve, ref. Eucatex Divilux UV, e=35 mm, cor cristal, com ferragens | 1 | un | 490 | x,xx | 490 | 440.36 | 569.3 | CIVIL
371 | 12 - CARPINTARIA / MARCENARIA / MOBILIÁRIO | 12.15 | Porta tipo veneziana interna de madeira, duas folhas com batente, guarnição e ferragem, 140x210cm | 1 | un | 3649.21 | 155.49 | 3804.7 | 3419.28 | 4420.45 | CIVIL
372 | 12 - CARPINTARIA / MARCENARIA / MOBILIÁRIO | 12.16 | Sarrafo aplainado dimensão 4x2x250cm, para usos diversos | 1 | un | 18.94 | 35.34 | 54.28 | 48.78 | 63.06 | CIVIL
374 | 13 - SERRALHERIA | 13.1 | Bicicletário em tubo de aço galvanizado Ø=50mm | 1 | un | 1150.25 | 626.78 | 1777.03 | 1597.02 | 2064.62 | CIVIL
375 | 13 - SERRALHERIA | 13.2 | Biombo em alumínio anodizado branco padrão Banrisul | 1 | un | 3907 | x,xx | 3907 | 3511.22 | 4539.31 | CIVIL
376 | 13 - SERRALHERIA | 13.3 | Brise de alumínio Luxalon, externo/interno, modelo SL4 (ou H2), painel 84R, colocado | 1 | m2 | 580 | x,xx | 580 | 521.25 | 673.87 | CIVIL
377 | 13 - SERRALHERIA | 13.4 | Brise de alumínio Refax RB 30, paineis de 30x35mm, espaçamento entre paineis 30mm, colocado | 1 | m2 | 850 | x,xx | 850 | 763.9 | 987.56 | CIVIL
378 | 13 - SERRALHERIA | 13.5 | Concertina metálica tipo ouriço, d=30cm | 1 | m | 16.9 | 21.97 | 38.87 | 34.93 | 45.16 | CIVIL
379 | 13 - SERRALHERIA | 13.6 | Concertina metálica tipo flat, d=45cm | 1 | m | 55 | 21.97 | 76.97 | 69.17 | 89.43 | CIVIL
380 | 13 - SERRALHERIA | 13.7 | Corrimão simples e/ou duplo de aço galvanizado, alturas: 70 e 92cm (duplo), 105cm (simples) fixado em parede / piso, pintado e instalado | 1 | m | 291.12 | 45.87 | 336.99 | 302.85 | 391.53 | CIVIL
381 | 13 - SERRALHERIA | 13.8 | Corrimão simples e/ou duplo de aço inox, alturas: 70 e 92cm (duplo), 105cm (simples) fixado em parede / piso, instalado | 1 | m | 271.69 | 24.54 | 296.23 | 266.22 | 344.17 | CIVIL
382 | 13 - SERRALHERIA | 13.9 | Corrimão simples e/ou duplo de aço inox, alturas: 70 e 92cm (duplo), 105cm (simples) fixado em parede / piso, com acabamento em vidro e instalado | 1 | m | 893.83 | 100.85 | 994.68 | 893.92 | 1155.66 | CIVIL
383 | 13 - SERRALHERIA | 13.9 | Divisor de sigilo para máscara metálica - padrão Banrisul | 1 | un | 10137 | x,xx | 10137 | 9110.12 | 11777.57 | CIVIL
384 | 13 - SERRALHERIA | 13.10 | Escada marinheiro com proteção contra quedas | 1 | m | 723.3 | 241.87 | 965.17 | 867.4 | 1121.37 | CIVIL
385 | 13 - SERRALHERIA | 13.11 | Esquadria de alumínio anodizado branco para autoatendimento, série 30, com grade interna | 1 | m2 | 930.18 | 96.73 | 1026.91 | 922.88 | 1193.1 | CIVIL
386 | 13 - SERRALHERIA | 13.12 | Esquadria de alumínio anodizado branco para fachada, com grade interna, duas folhas de correr | 1 | m2 | 1495.18 | 108.44 | 1603.62 | 1441.17 | 1863.15 | CIVIL
387 | 13 - SERRALHERIA | 13.13 | Esquadria de alumínio anodizado branco para fachada, com grade interna, fixa | 1 | m2 | 930.18 | 96.73 | 1026.91 | 922.88 | 1193.1 | CIVIL
388 | 13 - SERRALHERIA | 13.14 | Esquadria de alumínio anodizado natural para autoatendimento, série 30, com grade interna | 1 | m2 | 815.04 | 88.07 | 903.11 | 811.62 | 1049.27 | CIVIL
389 | 13 - SERRALHERIA | 13.15 | Esquadria de alumínio anodizado branco para divisor de sigilo/ambiente, padrão Banrisul | 1 | m2 | 474.41 | 54.58 | 528.99 | 475.4 | 614.6 | CIVIL
390 | 13 - SERRALHERIA | 13.16 | Esquadria de ferro duas folhas de correr | 1 | m2 | 522.19 | 54.75 | 576.94 | 518.5 | 670.31 | CIVIL
391 | 13 - SERRALHERIA | 13.17 | Esquadria de ferro tipo basculante | 1 | m2 | 518.19 | 42.19 | 560.38 | 503.61 | 651.07 | CIVIL
392 | 13 - SERRALHERIA | 13.18 | Esquadria de ferro tipo maxim-ar | 1 | m2 | 382.19 | 54.75 | 436.94 | 392.68 | 507.65 | CIVIL
393 | 13 - SERRALHERIA | 13.19 | Estrutura de sustentação para corrimão e guarda-corpo, em aço galvanizado | 1 | m | 257.09 | 64.92 | 322.01 | 289.39 | 374.12 | CIVIL
394 | 13 - SERRALHERIA | 13.20 | Estrutura de sustentação para corrimão e guarda-corpo, em aço inox | 1 | m | 270.04 | 64.92 | 334.96 | 301.03 | 389.17 | CIVIL
395 | 13 - SERRALHERIA | 13.21 | Grade de segurança para fachadas - padrão Banrisul | 1 | m2 | 452.29 | 128.95 | 581.24 | 522.36 | 675.31 | CIVIL
396 | 13 - SERRALHERIA | 13.22 | Grade metálica externa, com estrutura tubular e preenchida em chapa expandida | 1 | m2 | 490.45 | 123.22 | 613.67 | 551.51 | 712.99 | CIVIL
397 | 13 - SERRALHERIA | 13.23 | Grelha de ferro para captação de águas pluviais | 1 | m2 | 1428.83 | 330.68 | 1759.51 | 1581.27 | 2044.27 | CIVIL
398 | 13 - SERRALHERIA | 13.24 | Guarda-corpo em aço galvanizado, instalado | 1 | m | 321.23 | 218.51 | 539.74 | 485.06 | 627.09 | CIVIL
399 | 13 - SERRALHERIA | 13.25 | Guarda-corpo em aço inox, instalado | 1 | m | 705.89 | 24.54 | 730.43 | 656.44 | 848.64 | CIVIL
400 | 13 - SERRALHERIA | 13.26 | Máscara metálica para autoatendimento - padrão Banrisul | 1 | m2 | 6048 | x,xx | 6048 | 5435.34 | 7026.8 | CIVIL
401 | 13 - SERRALHERIA | 13.27 | Módulo de máscara metálica para autoatendimento - padrão Banrisul | 1 | un | 13708.5 | x,xx | 13708.5 | 12319.83 | 15927.07 | CIVIL
402 | 13 - SERRALHERIA | 13.28 | Porta de alumínio anodizado cor branca, uma folha de abrir, 110x210cm | 1 | un | 2877.24 | 197.04 | 3074.28 | 2762.86 | 3571.82 | CIVIL
403 | 13 - SERRALHERIA | 13.29 | Porta de alumínio anodizado cor natural, uma folha de abrir, 110x210cm | 1 | un | 2744.26 | 187.03 | 2931.29 | 2634.35 | 3405.69 | CIVIL
404 | 13 - SERRALHERIA | 13.30 | Porta tipo veneziana de alumínio anodizado cor branca, duas folhas de abrir, 140x210cm | 1 | un | 1814.84 | 45.64 | 1860.48 | 1672.01 | 2161.58 | CIVIL
405 | 13 - SERRALHERIA | 13.31 | Porta tipo veneziana de alumínio anodizado cor natural, duas folha de abrir, 140x210cm | 1 | un | 1645.6 | 32.9 | 1678.5 | 1508.47 | 1950.15 | CIVIL
406 | 13 - SERRALHERIA | 13.32 | Porta de segurança para antessala padrão Banrisul, 90x210cm | 1 | un | 1333.07 | 512.84 | 1845.91 | 1658.92 | 2144.65 | CIVIL
407 | 13 - SERRALHERIA | 13.33 | Porta de segurança para sala cofre padrão Banrisul, 90x210cm | 1 | un | 2373.86 | 512.84 | 2886.7 | 2594.28 | 3353.88 | CIVIL
408 | 13 - SERRALHERIA | 13.34 | Portão de correr para grade metálica externa, com estrutura tubular e preenchido em chapa expandida | 1 | m2 | 637.19 | 160.93 | 798.12 | 717.27 | 927.29 | CIVIL
409 | 13 - SERRALHERIA | 13.35 | Revestimento em painel de alumínio composto ACM, com estrutura básica para instalação | 1 | m2 | 550 | x,xx | 550 | 494.29 | 639.01 | CIVIL
410 | 13 - SERRALHERIA | 13.36 | Revestimento em painel de alumínio composto ACM, com estrutura básica para fixação em alvenaria interna | 1 | m2 | 550 | x,xx | 550 | 494.29 | 639.01 | CIVIL
411 | 13 - SERRALHERIA | 13.37 | Suporte em aço cromado para bancada de mármore/granito | 1 | un | 33.12 | 9.74 | 42.86 | 38.52 | 49.8 | CIVIL
412 | 13 - SERRALHERIA | 13.38 | Tela externa tipo Ottis para usos diversos | 1 | m2 | 165.77 | 13.53 | 179.3 | 161.14 | 208.32 | CIVIL
413 | 13 - SERRALHERIA | 13.39 | Tubo em aço inox d=3", altura móvel-forro, para divisor de sigilo caixas | 1 | m | 96.68 | 12.68 | 109.36 | 98.28 | 127.06 | CIVIL
414 | 13 - SERRALHERIA | 13.40 | Veneziana em alumínio para usos diversos | 1 | m2 | 859.41 | 60.43 | 919.84 | 826.66 | 1068.71 | CIVIL
416 | 14 - FERRAGENS | 14.1 | Fechadura interna de abrir tipo alavanca, em aço inox - porta de madeira | 1 | cj | 193.47 | 141.36 | 334.83 | 300.91 | 389.02 | CIVIL
417 | 14 - FERRAGENS | 14.2 | Fechadura interna/externa de abrir tipo alavanca cor prata, ref. Papaiz MZ30 cód. 03.3353.2, cilindro C400 | 1 | cj | 204.73 | 141.36 | 346.09 | 311.03 | 402.1 | CIVIL
418 | 14 - FERRAGENS | 14.3 | Fechadura interna/externa de abrir tipo alavanca, cor branca - porta de alumínio anodizado branco | 1 | cj | 180.5 | 106.02 | 286.52 | 257.5 | 332.89 | CIVIL
419 | 14 - FERRAGENS | 14.4 | Fechadura interna/externa de abrir tipo alavanca, cor prata - porta de alumínio anodizado natural | 1 | cj | 180.5 | 106.02 | 286.52 | 257.5 | 332.89 | CIVIL
420 | 14 - FERRAGENS | 14.5 | Fechadura interna/externa de pressão redonda central, em aço inox - porta de vidro | 1 | cj | 156.79 | 56.66 | 213.45 | 191.83 | 247.99 | CIVIL
421 | 14 - FERRAGENS | 14.6 | Fechadura interna/externa de pressão redonda de piso, em aço inox - porta de vidro | 1 | cj | 115 | 46.39 | 161.39 | 145.04 | 187.51 | CIVIL
422 | 14 - FERRAGENS | 14.7 | Mola hidráulica aérea nº 3, cor prata | 1 | un | 237.38 | 28.16 | 265.54 | 238.64 | 308.51 | CIVIL
423 | 14 - FERRAGENS | 14.8 | Mola hidráulica de piso com travamento | 1 | un | 752.66 | 28.16 | 780.82 | 701.72 | 907.19 | CIVIL
424 | 14 - FERRAGENS | 14.9 | Mola hidráulica de piso sem travamento | 1 | un | 798.63 | 28.16 | 826.79 | 743.04 | 960.6 | CIVIL
425 | 14 - FERRAGENS | 14.10 | Puxador metálico em aço inox polido, tipo alça - porta de vidro | 1 | cj | 174.16 | 4.2 | 178.36 | 160.29 | 207.23 | CIVIL
426 | 14 - FERRAGENS | 14.11 | Trava de segurança redonda embutida cromada, tetrachave, ref. Papaiz Pítones 140 | 1 | cj | 114.9 | 106.02 | 220.92 | 198.54 | 256.67 | CIVIL
427 | 14 - FERRAGENS | 14.12 | Trinco para porta de sanitário cromado, 10mm, ref. Vouga Tarjeta Livre/Ocupado | 1 | cj | 52.74 | 18.67 | 71.41 | 64.18 | 82.97 | CIVIL
429 | 15 - VIDRAÇARIA | 15.1 | Porta de vidro temperado 10mm, uma folha, 80x210cm | 1 | un | 362.29 | 5.29 | 367.58 | 330.34 | 427.07 | CIVIL
430 | 15 - VIDRAÇARIA | 15.2 | Porta de vidro temperado 10mm, uma folha, 90x210cm | 1 | un | 407.58 | 5.96 | 413.54 | 371.65 | 480.47 | CIVIL
431 | 15 - VIDRAÇARIA | 15.3 | Porta de vidro temperado 10mm, uma folha, 100x210cm | 1 | un | 452.87 | 6.62 | 459.49 | 412.94 | 533.85 | CIVIL
432 | 15 - VIDRAÇARIA | 15.4 | Porta de vidro temperado 10mm, uma folha, 110x210cm | 1 | un | 498.15 | 7.28 | 505.43 | 454.23 | 587.23 | CIVIL
433 | 15 - VIDRAÇARIA | 15.5 | Vidro canelado/martelado 4mm, instalação com massa | 1 | m2 | 91 | 61.22 | 152.22 | 136.8 | 176.86 | CIVIL
434 | 15 - VIDRAÇARIA | 15.6 | Vidro laminado 8mm, incolor, colocado em caixilhos com ou sem baguetes, com gaxeta | 1 | m2 | 621.4 | 46.7 | 668.1 | 600.42 | 776.22 | CIVIL
435 | 15 - VIDRAÇARIA | 15.7 | Vidro laminado 8mm, incolor, colocado, aplicado com silicone | 1 | m2 | 536.3 | x,xx | 536.3 | 481.97 | 623.09 | CIVIL
436 | 15 - VIDRAÇARIA | 15.8 | Vidro laminado 8mm, incolor, colocado, incluindo perfil U de abas iguais em alumínio e borracha de neoprene | 1 | m2 | 575.42 | 8.56 | 583.98 | 524.82 | 678.49 | CIVIL
437 | 15 - VIDRAÇARIA | 15.9 | Vidro liso transparente 4mm, colocado em caixilhos com ou sem baguetes, instalação com gaxeta | 1 | m2 | 251.5 | 7.19 | 258.69 | 232.48 | 300.56 | CIVIL
438 | 15 - VIDRAÇARIA | 15.10 | Vidro liso transparente 5mm, colocado em caixilhos com ou sem baguetes, instalação com gaxeta | 1 | m2 | 193 | 17.57 | 210.57 | 189.24 | 244.65 | CIVIL
439 | 15 - VIDRAÇARIA | 15.11 | Vidro liso transparente 6mm, colocado em caixilhos com ou sem baguetes, instalação com gaxeta | 1 | m2 | 205.9 | 13.41 | 219.31 | 197.09 | 254.8 | CIVIL
440 | 15 - VIDRAÇARIA | 15.12 | Vidro mini boreal 4mm, instalação com gaxeta | 1 | m2 | 107.75 | 18.11 | 125.86 | 113.11 | 146.23 | CIVIL
441 | 15 - VIDRAÇARIA | 15.13 | Vidro multilaminado 21mm, incolor, colocado em caixilhos com baguetes, com película de proteção Polivinil Butiral, nível balístico 2A, instalação com gaxeta - para célula de segurança padrão Banrisul | 1 | m2 | 1753.36 | x,xx | 1753.36 | 1575.74 | 2037.12 | CIVIL
442 | 15 - VIDRAÇARIA | 15.14 | Vidro temperado 10mm, incolor, colocado em caixilhos com ou sem baguete, instalação com gaxeta | 1 | m2 | 236.62 | x,xx | 236.62 | 212.65 | 274.91 | CIVIL
443 | 15 - VIDRAÇARIA | 15.15 | Vidro temperado 10mm, incolor, colocado, aplicado com silicone | 1 | m2 | 225.43 | 18.48 | 243.91 | 219.2 | 283.38 | CIVIL
444 | 15 - VIDRAÇARIA | 15.16 | Vidro temperado 10mm, incolor, colocado, incluindo perfil U de abas iguais em alumínio e borracha de neoprene | 1 | m2 | 265.98 | 8.56 | 274.54 | 246.73 | 318.97 | CIVIL
445 | 15 - VIDRAÇARIA | 15.17 | Vidro temperado 8mm, incolor, colocado em caixilhos com ou sem baguete, instalação com gaxeta | 1 | m² | 242.49 | 13.81 | 256.3 | 230.34 | 297.78 | CIVIL
446 | 15 - VIDRAÇARIA | 15.18 | Vidro aramado 6mm, incolor, colocado em caixilhos com ou sem baguete, instalação com gaxeta | 1 | m² | 402.2 | 18.35 | 420.55 | 377.95 | 488.61 | CIVIL
448 | 16 - PINTURA | 16.1 | Emassamento de superfície, 02 demãos de massa à base de PVA | 1 | m2 | 9.85 | 8.11 | 17.96 | 16.14 | 20.87 | CIVIL
449 | 16 - PINTURA | 16.2 | Emassamento de superfície, 02 demãos de massa acrílica | 1 | m2 | 20.77 | 24.01 | 44.78 | 40.24 | 52.03 | CIVIL
450 | 16 - PINTURA | 16.3 | Fundo para aderência sobre superfícies de aço galvanizado e chapas zincadas (Supergalvite), 01 demão com pincel | 1 | m2 | 9.47 | 13.68 | 23.15 | 20.8 | 26.9 | CIVIL
451 | 16 - PINTURA | 16.4 | Fundo preparador de paredes | 1 | m2 | 1.74 | 1.01 | 2.75 | 2.47 | 3.2 | CIVIL
452 | 16 - PINTURA | 16.5 | Pintura a óleo ou esmalte sintético em esquadria metálica, 02 demãos | 1 | m2 | 34.79 | 41.04 | 75.83 | 68.15 | 88.1 | CIVIL
453 | 16 - PINTURA | 16.6 | Pintura a óleo ou esmalte sintético em esquadrias de madeira, 02 demãos, com emassamento | 1 | m2 | 22.99 | 15.08 | 38.07 | 34.21 | 44.23 | CIVIL
454 | 16 - PINTURA | 16.7 | Pintura acrílica, 02 demãos, sem emassamento sobre alvenarias internas/externas | 1 | m2 | 11.5 | 4.86 | 16.36 | 14.7 | 19.01 | CIVIL
455 | 16 - PINTURA | 16.8 | Pintura de fundo selador acrílico | 1 | m2 | 2.25 | 2.59 | 4.84 | 4.35 | 5.62 | CIVIL
456 | 16 - PINTURA | 16.9 | Pintura de vaga exclusiva para idoso/PCD, conforme NBR 9050 | 1 | m2 | 12.59 | 11.58 | 24.17 | 21.72 | 28.08 | CIVIL
457 | 16 - PINTURA | 16.10 | Pintura estêncil (Epoxi) | 1 | m2 | 58.12 | 12.96 | 71.08 | 63.88 | 82.58 | CIVIL
458 | 16 - PINTURA | 16.11 | Pintura impermeabilizante sobre superfície de concreto, 02 demãos de sistema duplo epóxi | 1 | m2 | 35.13 | 18.28 | 53.41 | 48 | 62.05 | CIVIL
459 | 16 - PINTURA | 16.12 | Pintura látex PVA, 02 demãos, sem emassamento, sobre forro/parede de gesso | 1 | m2 | 5.89 | 10.85 | 16.74 | 15.04 | 19.45 | CIVIL
460 | 16 - PINTURA | 16.13 | Primer anticorrosivo e antioxidante para aplicação em superfícies ferrosas (zarcão) | 1 | m2 | 18.94 | 27.36 | 46.3 | 41.61 | 53.79 | CIVIL
461 | 16 - PINTURA | 16.14 | Stain impregnante tonalidade ipê acetinado para superfícies em madeira | 1 | m2 | 8.91 | 9.52 | 18.43 | 16.56 | 21.41 | CIVIL
462 | 16 - PINTURA | 16.15 | Stain impregnante transparente acetinado para superfícies em madeira | 1 | m2 | 8.91 | 9.52 | 18.43 | 16.56 | 21.41 | CIVIL
463 | 16 - PINTURA | 16.16 | Textura acrílica em parede interna ou externa, 01 demão | 1 | m2 | 16.34 | 7.51 | 23.85 | 21.43 | 27.71 | CIVIL
464 | 16 - PINTURA | 16.17 | Textura tipo graffiato, com aplicação de selador acrílico | 1 | m2 | 19.06 | 14.45 | 33.51 | 30.12 | 38.93 | CIVIL
465 | 16 - PINTURA | 16.18 | Tinta acrílica para pisos, 02 demãos, sobre piso em concreto | 1 | m2 | 12.56 | 7.37 | 19.93 | 17.91 | 23.16 | CIVIL
467 | 17 - INSTALAÇÕES HIDROSSANITÁRIAS | 17.1 | "T" em PVC soldável, d=25mm | 1 | un | 4.18 | 2.25 | 6.43 | 5.78 | 7.47 | CIVIL
468 | 17 - INSTALAÇÕES HIDROSSANITÁRIAS | 17.2 | "T" em PVC soldável, d=32mm | 1 | un | 8.82 | 2.75 | 11.57 | 10.4 | 13.44 | CIVIL
469 | 17 - INSTALAÇÕES HIDROSSANITÁRIAS | 17.3 | Adaptadpr PVC soldável 25x3/4" curto | 1 | un | 2.71 | 1.12 | 3.83 | 3.44 | 4.45 | CIVIL
470 | 17 - INSTALAÇÕES HIDROSSANITÁRIAS | 17.4 | Adequação de instalações hidrossanitárias | 1 | cj | 43.39 | 100.42 | 143.81 | 129.24 | 167.08 | CIVIL
471 | 17 - INSTALAÇÕES HIDROSSANITÁRIAS | 17.5 | Bóia elétrica para reservatório d'água | 1 | un | 47.76 | 19.69 | 67.45 | 60.62 | 78.37 | CIVIL
472 | 17 - INSTALAÇÕES HIDROSSANITÁRIAS | 17.6 | Bucha de redução curta soldável d=32/25mm | 1 | un | 2.48 | 3.38 | 5.86 | 5.27 | 6.81 | CIVIL
473 | 17 - INSTALAÇÕES HIDROSSANITÁRIAS | 17.7 | Flange de PVC d=25mm | 1 | un | 15.05 | 6.38 | 21.43 | 19.26 | 24.9 | CIVIL
474 | 17 - INSTALAÇÕES HIDROSSANITÁRIAS | 17.8 | Flange de PVC d=32mm | 1 | un | 19.49 | 6.38 | 25.87 | 23.25 | 30.06 | CIVIL
475 | 17 - INSTALAÇÕES HIDROSSANITÁRIAS | 17.9 | Flange de PVC d=50mm | 1 | un | 31.76 | 6.38 | 38.14 | 34.28 | 44.31 | CIVIL
476 | 17 - INSTALAÇÕES HIDROSSANITÁRIAS | 17.10 | Flange de PVC d=60mm | 1 | un | 44.25 | 6.38 | 50.63 | 45.5 | 58.82 | CIVIL
477 | 17 - INSTALAÇÕES HIDROSSANITÁRIAS | 17.11 | Joelho 45 graus em PVC soldável, d=25mm | 1 | un | 3.69 | 1.69 | 5.38 | 4.84 | 6.25 | CIVIL
478 | 17 - INSTALAÇÕES HIDROSSANITÁRIAS | 17.12 | Joelho 45 graus em PVC soldável, d=32mm | 1 | un | 7.98 | 2.05 | 10.03 | 9.01 | 11.65 | CIVIL
479 | 17 - INSTALAÇÕES HIDROSSANITÁRIAS | 17.13 | Joelho 90 graus em PVC soldável, d=25mm | 1 | un | 2.66 | 1.7 | 4.36 | 3.92 | 5.07 | CIVIL
480 | 17 - INSTALAÇÕES HIDROSSANITÁRIAS | 17.14 | Joelho 90 graus em PVC soldável, d=32mm | 1 | un | 5.11 | 2.06 | 7.17 | 6.44 | 8.33 | CIVIL
481 | 17 - INSTALAÇÕES HIDROSSANITÁRIAS | 17.15 | Joelho 90 graus com bucha de latão em PVC soldável, d=25mm | 1 | un | 12.12 | 4.23 | 16.35 | 14.69 | 19 | CIVIL
482 | 17 - INSTALAÇÕES HIDROSSANITÁRIAS | 17.16 | Luva soldável com bucha de latão d=25mm | 1 | un | 10.56 | 1.11 | 11.67 | 10.49 | 13.56 | CIVIL
483 | 17 - INSTALAÇÕES HIDROSSANITÁRIAS | 17.17 | Ponto de água fria com tubo de PVC e conexões d=25mm | 1 | un | 48.89 | 70.38 | 119.27 | 107.19 | 138.57 | CIVIL
484 | 17 - INSTALAÇÕES HIDROSSANITÁRIAS | 17.18 | Redução em PVC d=32/25mm | 1 | un | 6.46 | 1.11 | 7.57 | 6.8 | 8.8 | CIVIL
485 | 17 - INSTALAÇÕES HIDROSSANITÁRIAS | 17.19 | Registro de gaveta bruto d=20mm (3/4") | 1 | un | 36.57 | 5.63 | 42.2 | 37.93 | 49.03 | CIVIL
486 | 17 - INSTALAÇÕES HIDROSSANITÁRIAS | 17.20 | Registro de gaveta bruto d=25mm (1") | 1 | un | 61.07 | 21.85 | 82.92 | 74.52 | 96.34 | CIVIL
487 | 17 - INSTALAÇÕES HIDROSSANITÁRIAS | 17.21 | Registro de gaveta bruto d=32mm (1.1/4") | 1 | un | 81.29 | 22.25 | 103.54 | 93.05 | 120.3 | CIVIL
488 | 17 - INSTALAÇÕES HIDROSSANITÁRIAS | 17.22 | Registro de gaveta bruto d=40mm (1.1/2") | 1 | un | 100.94 | 22.24 | 123.18 | 110.7 | 143.12 | CIVIL
489 | 17 - INSTALAÇÕES HIDROSSANITÁRIAS | 17.23 | Registro de gaveta bruto d=50mm (2") | 1 | un | 138.63 | 23.06 | 161.69 | 145.31 | 187.86 | CIVIL
490 | 17 - INSTALAÇÕES HIDROSSANITÁRIAS | 17.24 | Registro de gaveta bruto d=65mm (2.1/2") | 1 | un | 279.93 | 23.06 | 302.99 | 272.3 | 352.03 | CIVIL
491 | 17 - INSTALAÇÕES HIDROSSANITÁRIAS | 17.25 | Registro de gaveta bruto d=80mm (3") | 1 | un | 338 | 23.87 | 361.87 | 325.21 | 420.43 | CIVIL
492 | 17 - INSTALAÇÕES HIDROSSANITÁRIAS | 17.26 | Registro de gaveta com canopla cromada d=15mm (1/2") | 1 | un | 77.51 | 7.63 | 85.14 | 76.52 | 98.92 | CIVIL
493 | 17 - INSTALAÇÕES HIDROSSANITÁRIAS | 17.27 | Registro de gaveta com canopla cromada d=20mm (3/4") | 1 | un | 87.15 | 7.63 | 94.78 | 85.18 | 110.12 | CIVIL
494 | 17 - INSTALAÇÕES HIDROSSANITÁRIAS | 17.28 | Registro de gaveta com canopla cromada d=25mm (1") | 1 | un | 110.05 | 21.84 | 131.89 | 118.53 | 153.23 | CIVIL
495 | 17 - INSTALAÇÕES HIDROSSANITÁRIAS | 17.29 | Registro de gaveta com canopla cromada d=32mm (1.1/4") | 1 | un | 150.89 | 22.24 | 173.13 | 155.59 | 201.15 | CIVIL
496 | 17 - INSTALAÇÕES HIDROSSANITÁRIAS | 17.30 | Registro de gaveta com canopla cromada d=40mm (1.1/2") | 1 | un | 151.18 | 30.13 | 181.31 | 162.94 | 210.65 | CIVIL
497 | 17 - INSTALAÇÕES HIDROSSANITÁRIAS | 17.31 | Registro de pressão com canopla cromada d=20mm (3/4") | 1 | un | 87.15 | 7.63 | 94.78 | 85.18 | 110.12 | CIVIL
498 | 17 - INSTALAÇÕES HIDROSSANITÁRIAS | 17.32 | Reservatório d`água, cilíndrico, em fibra de vidro, capacidade 250 L, com fixação e complementos | 1 | UNID. | 776.18 | 321.94 | 1098.12 | 986.88 | 1275.84 | CIVIL
499 | 17 - INSTALAÇÕES HIDROSSANITÁRIAS | 17.33 | Reservatório d`água, cilíndrico, em fibra de vidro, capacidade 500 L, com fixação e complementos | 1 | UNID. | 1026.46 | 225.27 | 1251.73 | 1124.93 | 1454.31 | CIVIL
500 | 17 - INSTALAÇÕES HIDROSSANITÁRIAS | 17.34 | Reservatório d`água, cilíndrico, em fibra de vidro, capacidade 1000 L, com fixação e complementos | 1 | UNID. | 1363.44 | 225.27 | 1588.71 | 1427.77 | 1845.83 | CIVIL
501 | 17 - INSTALAÇÕES HIDROSSANITÁRIAS | 17.32 | Reservatório d`água, cilíndrico, em fibra de vidro, capacidade 2000 L, com fixação | 1 | un | 1270.61 | 276.97 | 1547.58 | 1390.81 | 1798.04 | CIVIL
502 | 17 - INSTALAÇÕES HIDROSSANITÁRIAS | 17.33 | Reservatório d`água, cilíndrico, em fibra de vidro, capacidade 5000 L, com fixação | 1 | un | 2553 | 276.97 | 2829.97 | 2543.29 | 3287.97 | CIVIL
503 | 17 - INSTALAÇÕES HIDROSSANITÁRIAS | 17.34 | Teste investigativo para busca de infiltrações/fuga d'água | 1 | cj | 314 | 1868.28 | 2182.28 | 1961.22 | 2535.46 | CIVIL
504 | 17 - INSTALAÇÕES HIDROSSANITÁRIAS | 17.35 | Torneira de bóia d=32mm (1.1/4") | 1 | un | 200.46 | 9.48 | 209.94 | 188.67 | 243.92 | CIVIL
505 | 17 - INSTALAÇÕES HIDROSSANITÁRIAS | 17.36 | Tubo soldável de PVC marrom, d=20mm | 1 | m | 17.54 | 20.69 | 38.23 | 34.36 | 44.42 | CIVIL
506 | 17 - INSTALAÇÕES HIDROSSANITÁRIAS | 17.37 | Tubo soldável de PVC marrom, d=25mm | 1 | m | 18.09 | 20 | 38.09 | 34.23 | 44.25 | CIVIL
507 | 17 - INSTALAÇÕES HIDROSSANITÁRIAS | 17.38 | Tubo soldável de PVC marrom, d=32mm | 1 | m | 22.71 | 7.47 | 30.18 | 27.12 | 35.06 | CIVIL
508 | 17 - INSTALAÇÕES HIDROSSANITÁRIAS | 17.39 | Tubo soldável de PVC marrom, d=40mm | 1 | m | 33.75 | 3.32 | 37.07 | 33.31 | 43.07 | CIVIL
509 | 17 - INSTALAÇÕES HIDROSSANITÁRIAS | 17.40 | Tubo soldável de PVC marrom, d=50mm | 1 | m | 40.34 | 5.93 | 46.27 | 41.58 | 53.76 | CIVIL
510 | 17 - INSTALAÇÕES HIDROSSANITÁRIAS | 17.41 | Tubo soldável de PVC marrom, d=60mm | 1 | m | 82.03 | 9.57 | 91.6 | 82.32 | 106.42 | CIVIL
511 | 17 - INSTALAÇÕES HIDROSSANITÁRIAS | 17.42 | Tubo soldável de PVC marrom, d=75mm | 1 | m | 170.5 | 10.21 | 180.71 | 162.4 | 209.96 | CIVIL
513 | 18 - INSTALAÇÕES CONTRA INCÊNDIO | 18.1 | Abrigo metálico tipo caixa para extintor de incêndio, em chapa de aço carbono cor vermelha, com ventilação lateral e vidro frontal estilhaçante, com adesivo "EM CASO DE INCÊNDIO QUEBRE O VIDRO" | 1 | UNID. | 435 | 20.8 | 455.8 | 409.63 | 529.57 | CIVIL
514 | 18 - INSTALAÇÕES CONTRA INCÊNDIO | 18.2 | Extintor de incêncio AP 10L | 1 | UNID. | 240.09 | 15.14 | 255.23 | 229.38 | 296.54 | CIVIL
515 | 18 - INSTALAÇÕES CONTRA INCÊNDIO | 18.3 | Extintor de incêncio AP 75L sobre rodas | 1 | UNID. | 2700 | 20.82 | 2720.82 | 2445.2 | 3161.16 | CIVIL
516 | 18 - INSTALAÇÕES CONTRA INCÊNDIO | 18.4 | Extintor de incêncio CO2 4kg. | 1 | UNID. | 748.26 | 15.14 | 763.4 | 686.07 | 886.95 | CIVIL
517 | 18 - INSTALAÇÕES CONTRA INCÊNDIO | 18.5 | Extintor de incêncio CO2 5B:C 6kg. | 1 | UNID. | 810.17 | 15.14 | 825.31 | 741.71 | 958.88 | CIVIL
518 | 18 - INSTALAÇÕES CONTRA INCÊNDIO | 18.6 | Extintor de incêncio PQS ABC 2A:20B:C 4kg. | 1 | UNID. | 191.38 | 19.04 | 210.42 | 189.1 | 244.47 | CIVIL
519 | 18 - INSTALAÇÕES CONTRA INCÊNDIO | 18.7 | Extintor de incêncio PQS ABC 2A:20B:C 4kg Gold. | 1 | UNID. | 451.38 | 19.04 | 470.42 | 422.77 | 546.55 | CIVIL
520 | 18 - INSTALAÇÕES CONTRA INCÊNDIO | 18.8 | Extintor de incêncio PQS ABC 2A:20B:C 6kg. | 1 | UNID. | 241.38 | 19.04 | 260.42 | 234.04 | 302.57 | CIVIL
521 | 18 - INSTALAÇÕES CONTRA INCÊNDIO | 18.9 | Extintor de incêncio PQS ABC 3A:20B:C 4kg. | 1 | UNID. | 216.38 | 19.04 | 235.42 | 211.57 | 273.52 | CIVIL
522 | 18 - INSTALAÇÕES CONTRA INCÊNDIO | 18.10 | Extintor de incêncio PQS ABC 3A:20B:C 6kg. | 1 | UNID. | 236.38 | 19.04 | 255.42 | 229.55 | 296.76 | CIVIL
523 | 18 - INSTALAÇÕES CONTRA INCÊNDIO | 18.11 | Extintor de incêncio PQS ABC 4A:40B:C 6kg. | 1 | UNID. | 226.38 | 19.04 | 245.42 | 220.56 | 285.14 | CIVIL
524 | 18 - INSTALAÇÕES CONTRA INCÊNDIO | 18.12 | Extintor de incêncio PQS ABC 4A:40B:C 6kg Gold. | 1 | UNID. | 498.38 | 19.04 | 517.42 | 465.01 | 601.16 | CIVIL
525 | 18 - INSTALAÇÕES CONTRA INCÊNDIO | 18.13 | Extintor de incêncio PQS ABC 4A:40B:C 8kg. | 1 | UNID. | 276.38 | 19.04 | 295.42 | 265.49 | 343.23 | CIVIL
526 | 18 - INSTALAÇÕES CONTRA INCÊNDIO | 18.14 | Extintor de incêncio PQS ABC 4A:40B:C 8kg Gold. | 1 | UNID. | 617.08 | 19.04 | 636.12 | 571.68 | 739.07 | CIVIL
527 | 18 - INSTALAÇÕES CONTRA INCÊNDIO | 18.15 | Extintor de incêncio PQS ABC 6A:40B:C 12kg. | 1 | UNID. | 371.38 | 19.04 | 390.42 | 350.87 | 453.61 | CIVIL
528 | 18 - INSTALAÇÕES CONTRA INCÊNDIO | 18.16 | Extintor de incêncio PQS ABC 4A:40B:C 4,5kg. | 1 | UNID. | 1351.38 | 19.04 | 1370.42 | 1231.6 | 1592.21 | CIVIL
529 | 18 - INSTALAÇÕES CONTRA INCÊNDIO | 18.17 | Extintor de incêncio PQS ABC 6A:40B:C 20kg carreta. | 1 | UNID. | 1785 | 19.04 | 1804.04 | 1621.29 | 2096 | CIVIL
530 | 18 - INSTALAÇÕES CONTRA INCÊNDIO | 18.18 | Extintor de incêncio PQS ABC 10A:80B:C 30kg carreta. | 1 | UNID. | 3800 | 19.04 | 3819.04 | 3432.17 | 4437.11 | CIVIL
531 | 18 - INSTALAÇÕES CONTRA INCÊNDIO | 18.19 | Extintor de incêndio BC PQS 4kg | 1 | UNID. | 232.35 | 15.14 | 247.49 | 222.42 | 287.54 | CIVIL
532 | 18 - INSTALAÇÕES CONTRA INCÊNDIO | 18.20 | Extintor de incêndio BC PQS 6kg | 1 | UNID. | 273.63 | 15.14 | 288.77 | 259.52 | 335.5 | CIVIL
533 | 18 - INSTALAÇÕES CONTRA INCÊNDIO | 18.21 | Extintor de incêndio BC PQS 8kg (40B:C) | 1 | UNID. | 325.22 | 15.14 | 340.36 | 305.88 | 395.44 | CIVIL
534 | 18 - INSTALAÇÕES CONTRA INCÊNDIO | 18.22 | Extintor de incêndio BC PQS 12kg (40B:C) | 1 | UNID. | 376.81 | 15.14 | 391.95 | 352.25 | 455.38 | CIVIL
535 | 18 - INSTALAÇÕES CONTRA INCÊNDIO | 18.23 | Extintor de incêndio BC 20 kg (40B:C) carreta | 1 | UNID. | 1880 | 19.04 | 1899.04 | 1706.67 | 2206.38 | CIVIL
536 | 18 - INSTALAÇÕES CONTRA INCÊNDIO | 18.24 | Extintor de incêndio BC 50 kg (80B:C) carreta | 1 | UNID. | 3525 | 19.04 | 3544.04 | 3185.03 | 4117.61 | CIVIL
537 | 18 - INSTALAÇÕES CONTRA INCÊNDIO | 18.25 | Recarga e teste de extintor de incêncio AP 10L | 1 | UNID. | 55.3 | 23.85 | 79.15 | 71.13 | 91.96 | CIVIL
538 | 18 - INSTALAÇÕES CONTRA INCÊNDIO | 18.26 | Recarga e teste de extintor de incêncio AP 75L sobre rodas | 1 | UNID. | 204 | 23.85 | 227.85 | 204.77 | 264.73 | CIVIL
539 | 18 - INSTALAÇÕES CONTRA INCÊNDIO | 18.27 | Recarga e teste de extintor de incêncio CO2 4kg. | 1 | UNID. | 96.5 | 45.23 | 141.73 | 127.37 | 164.67 | CIVIL
540 | 18 - INSTALAÇÕES CONTRA INCÊNDIO | 18.28 | Recarga e teste de extintor de incêncio CO2 5B:C 6kg. | 1 | UNID. | 124.5 | 45.23 | 169.73 | 152.54 | 197.2 | CIVIL
541 | 18 - INSTALAÇÕES CONTRA INCÊNDIO | 18.29 | Recarga e teste de extintor de incêncio PQS ABC 2A:20B:C 4kg. | 1 | UNID. | 74.88 | 23.85 | 98.73 | 88.73 | 114.71 | CIVIL
542 | 18 - INSTALAÇÕES CONTRA INCÊNDIO | 18.30 | Recarga e teste de extintor de incêncio PQS ABC 2A:20B:C 6kg. | 1 | UNID. | 93.5 | 23.85 | 117.35 | 105.46 | 136.34 | CIVIL
543 | 18 - INSTALAÇÕES CONTRA INCÊNDIO | 18.31 | Recarga e teste de extintor de incêncio PQS ABC 3A:20B:C 4kg. | 1 | UNID. | 74.75 | 23.85 | 98.6 | 88.61 | 114.56 | CIVIL
544 | 18 - INSTALAÇÕES CONTRA INCÊNDIO | 18.32 | Recarga e teste de extintor de incêncio PQS ABC 3A:20B:C 6kg. | 1 | UNID. | 85 | 23.85 | 108.85 | 97.82 | 126.47 | CIVIL
545 | 18 - INSTALAÇÕES CONTRA INCÊNDIO | 18.33 | Recarga e teste de extintor de incêndio PQS 4kg | 1 | UNID. | 67.38 | 23.85 | 91.23 | 81.99 | 105.99 | CIVIL
546 | 18 - INSTALAÇÕES CONTRA INCÊNDIO | 18.34 | Recarga e teste de extintor de incêndio PQS 4A:40B:C 6kg | 1 | UNID. | 93.5 | 23.85 | 117.35 | 105.46 | 136.34 | CIVIL
547 | 18 - INSTALAÇÕES CONTRA INCÊNDIO | 18.35 | Recarga e teste de extintor de incêndio PQS ABC 4A:40B:C 8 kg | 1 | UNID. | 109.25 | 23.85 | 133.1 | 119.62 | 154.64 | CIVIL
548 | 18 - INSTALAÇÕES CONTRA INCÊNDIO | 18.36 | Recarga e teste de extintor de incêndio PQS ABC 6A:40B:C 12kg | 1 | UNID. | 128.95 | 23.85 | 152.8 | 137.32 | 177.53 | CIVIL
549 | 18 - INSTALAÇÕES CONTRA INCÊNDIO | 18.37 | Recarga e teste de extintor de incêndio PQS ABC 4A:40B:C 4,5 kg. | 1 | UNID. | 337.5 | 23.85 | 361.35 | 324.75 | 419.83 | CIVIL
550 | 18 - INSTALAÇÕES CONTRA INCÊNDIO | 18.38 | Recarga e teste de extintor de incêndio PQS ABC 6A:40B:C 20kg carreta | 1 | UNID. | 262.5 | 123.36 | 385.86 | 346.77 | 448.31 | CIVIL
551 | 18 - INSTALAÇÕES CONTRA INCÊNDIO | 18.39 | Recarga e teste de extintor de incêndio PQS ABC 10A:80B:C 30kg carreta | 1 | UNID. | 345 | 123.36 | 468.36 | 420.92 | 544.16 | CIVIL
552 | 18 - INSTALAÇÕES CONTRA INCÊNDIO | 18.40 | Recarga e teste de extintor de incêndio BC PQS 6kg | 1 | UNID. | 64.13 | 23.85 | 87.98 | 79.07 | 102.22 | CIVIL
553 | 18 - INSTALAÇÕES CONTRA INCÊNDIO | 18.41 | Recarga e teste de extintor de incêndio BC PQS 8kg (40B:C) | 1 | UNID. | 77.75 | 23.85 | 101.6 | 91.31 | 118.04 | CIVIL
554 | 18 - INSTALAÇÕES CONTRA INCÊNDIO | 18.42 | Recarga e teste de extintor de incêndio BC PQS 12kg (40B:C) | 1 | UNID. | 93.1 | 23.85 | 116.95 | 105.1 | 135.88 | CIVIL
555 | 18 - INSTALAÇÕES CONTRA INCÊNDIO | 18.43 | Recarga e teste de extintor de incendio BC PQS 20 kg (40B:C) carreta | 1 | UNID. | 177.7 | 123.36 | 301.06 | 270.56 | 349.78 | CIVIL
556 | 18 - INSTALAÇÕES CONTRA INCÊNDIO | 18.44 | Recarga e teste de extintor de incendio BC PQS 50 kg (40B:C) carreta | 1 | UNID. | 362.5 | 123.36 | 485.86 | 436.64 | 564.49 | CIVIL
557 | 18 - INSTALAÇÕES CONTRA INCÊNDIO | 18.45 | Remanejamento de extintor de incêndio existente | 1 | UNID. | x,xx | 20.82 | 20.82 | 18.71 | 24.19 | CIVIL
558 | 18 - INSTALAÇÕES CONTRA INCÊNDIO | 18.46 | Suporte de Piso | 1 | UNID. | 22.5 | 1.39 | 23.89 | 21.47 | 27.76 | CIVIL
559 | 18 - INSTALAÇÕES CONTRA INCÊNDIO | 18.47 | Suporte de piso com haste para sinalização | 1 | UNID. | 97.35 | 1.88 | 99.23 | 89.18 | 115.29 | CIVIL
560 | 18 - INSTALAÇÕES CONTRA INCÊNDIO | 18.48 | Acessórios diversos (suporte para fixação de placa, fita dupla face 3M, parafusos, porcas, buchas, arruelas) para instalação das placas. | 1 | UNID. | 16.2 | 9.42 | 25.62 | 23.02 | 29.77 | CIVIL
561 | 18 - INSTALAÇÕES CONTRA INCÊNDIO | 18.49 | Acessórios diversos (suporte para fixação de placa, fita dupla face 3M, parafusos, porcas, buchas, arruelas) para instalação de extintores | 1 | UNID. | 20.33 | 9.42 | 29.75 | 26.74 | 34.56 | CIVIL
562 | 18 - INSTALAÇÕES CONTRA INCÊNDIO | 18.50 | Placa de sinalizacao de seguranca contra incendio, fotoluminescente, saida esquerda 24 x 12 (S2) | 1 | UNID. | 13.45 | 4.71 | 18.16 | 16.32 | 21.1 | CIVIL
563 | 18 - INSTALAÇÕES CONTRA INCÊNDIO | 18.51 | Placa de sinalizacao de seguranca contra incendio, fotoluminescente, saida esquerda 30 x 15 (S2) | 1 | UNID. | 19.9 | 4.71 | 24.61 | 22.12 | 28.59 | CIVIL
564 | 18 - INSTALAÇÕES CONTRA INCÊNDIO | 18.52 | Placa de sinalizacao de seguranca contra incendio, fotoluminescente, saida direita 24 x 12 cm (S1) | 1 | UNID. | 13.45 | 4.71 | 18.16 | 16.32 | 21.1 | CIVIL
565 | 18 - INSTALAÇÕES CONTRA INCÊNDIO | 18.53 | Placa de sinalizacao de seguranca contra incendio, fotoluminescente, saida direita 30 x 15 cm (S1) | 1 | UNID. | 19.95 | 4.71 | 24.66 | 22.16 | 28.65 | CIVIL
566 | 18 - INSTALAÇÕES CONTRA INCÊNDIO | 18.54 | Placa de sinalizacao de seguranca contra incendio, fotoluminescente, saida em frente 24 x 12 cm(S3) | 1 | UNID. | 13.45 | 4.71 | 18.16 | 16.32 | 21.1 | CIVIL
567 | 18 - INSTALAÇÕES CONTRA INCÊNDIO | 18.55 | Placa de sinalizacao de seguranca contra incendio, fotoluminescente, saida em frente 30 x 15 cm(S3) | 1 | UNID. | 19.9 | 4.71 | 24.61 | 22.12 | 28.59 | CIVIL
568 | 18 - INSTALAÇÕES CONTRA INCÊNDIO | 18.56 | Placa de sinalizacao de seguranca contra incendio, fotoluminescente, orientação saída em rampa 24x12cm(S4) | 1 | UNID. | 13.45 | 4.71 | 18.16 | 16.32 | 21.1 | CIVIL
569 | 18 - INSTALAÇÕES CONTRA INCÊNDIO | 18.57 | Placa de sinalizacao de seguranca contra incendio, fotoluminescente, orientação saída em rampa 30x15cm(S4) | 1 | UNID. | 19.9 | 4.71 | 24.61 | 22.12 | 28.59 | CIVIL
570 | 18 - INSTALAÇÕES CONTRA INCÊNDIO | 18.58 | Placa de sinalizacao de seguranca contra incendio, fotoluminescente, orientação saída em rampa 24x12cm(S5) | 1 | UNID. | 13.45 | 4.71 | 18.16 | 16.32 | 21.1 | CIVIL
571 | 18 - INSTALAÇÕES CONTRA INCÊNDIO | 18.59 | Placa de sinalizacao de seguranca contra incendio, fotoluminescente, orientação saída em rampa 30x15cm(S5) | 1 | UNID. | 19.9 | 4.71 | 24.61 | 22.12 | 28.59 | CIVIL
572 | 18 - INSTALAÇÕES CONTRA INCÊNDIO | 18.60 | Placa de sinalizacao de seguranca contra incendio, fotoluminescente, orientação saída em rampa 24x12cm(S6) | 1 | UNID. | 13.45 | 4.71 | 18.16 | 16.32 | 21.1 | CIVIL
573 | 18 - INSTALAÇÕES CONTRA INCÊNDIO | 18.61 | Placa de sinalizacao de seguranca contra incendio, fotoluminescente, orientação saída em rampa 30x15cm(S6) | 1 | UNID. | 19.9 | 4.71 | 24.61 | 22.12 | 28.59 | CIVIL
574 | 18 - INSTALAÇÕES CONTRA INCÊNDIO | 18.62 | Placa de sinalizacao de seguranca contra incendio, fotoluminescente, orientação saída em rampa 24x12cm(S7) | 1 | UNID. | 13.45 | 4.71 | 18.16 | 16.32 | 21.1 | CIVIL
575 | 18 - INSTALAÇÕES CONTRA INCÊNDIO | 18.63 | Placa de sinalizacao de seguranca contra incendio, fotoluminescente, orientação saída em rampa 30x15cm(S7) | 1 | UNID. | 19.9 | 4.71 | 24.61 | 22.12 | 28.59 | CIVIL
576 | 18 - INSTALAÇÕES CONTRA INCÊNDIO | 18.64 | Placa de sinalizacao de seguranca contra incendio, fotoluminescente, orientação saída em escada 30x15cm (S8) | 1 | UNID. | 19.9 | 4.71 | 24.61 | 22.12 | 28.59 | CIVIL
577 | 18 - INSTALAÇÕES CONTRA INCÊNDIO | 18.65 | Placa de sinalizacao de seguranca contra incendio, fotoluminescente, orientação saída em escada 24x12cm (S8) | 1 | UNID. | 13.45 | 4.71 | 18.16 | 16.32 | 21.1 | CIVIL
578 | 18 - INSTALAÇÕES CONTRA INCÊNDIO | 18.66 | Placa de sinalizacao de seguranca contra incendio, fotoluminescente, orientação saída em escada 30x15cm (S9) | 1 | UNID. | 19.9 | 4.71 | 24.61 | 22.12 | 28.59 | CIVIL
579 | 18 - INSTALAÇÕES CONTRA INCÊNDIO | 18.67 | Placa de sinalizacao de seguranca contra incendio, fotoluminescente, orientação saída em escada 24x12cm (S9) | 1 | UNID. | 13.45 | 4.71 | 18.16 | 16.32 | 21.1 | CIVIL
580 | 18 - INSTALAÇÕES CONTRA INCÊNDIO | 18.68 | Placa de sinalizacao de seguranca contra incendio, fotoluminescente, orientação saída em escada 30x15cm (S10) | 1 | UNID. | 19.9 | 4.71 | 24.61 | 22.12 | 28.59 | CIVIL
581 | 18 - INSTALAÇÕES CONTRA INCÊNDIO | 18.69 | Placa de sinalizacao de seguranca contra incendio, fotoluminescente, orientação saída em escada 24x12cm (S10) | 1 | UNID. | 13.45 | 4.71 | 18.16 | 16.32 | 21.1 | CIVIL
582 | 18 - INSTALAÇÕES CONTRA INCÊNDIO | 18.70 | Placa de sinalizacao de seguranca contra incendio, fotoluminescente, orientação saída em escada 30x15cm (S11) | 1 | UNID. | 19.9 | 4.71 | 24.61 | 22.12 | 28.59 | CIVIL
583 | 18 - INSTALAÇÕES CONTRA INCÊNDIO | 18.71 | Placa de sinalizacao de seguranca contra incendio, fotoluminescente, orientação saída em escada 24x12cm (S11) | 1 | UNID. | 13.45 | 4.71 | 18.16 | 16.32 | 21.1 | CIVIL
584 | 18 - INSTALAÇÕES CONTRA INCÊNDIO | 18.72 | Placa de sinalizacao de seguranca contra incendio, fotoluminescente, orientação saída 30x15cm (S12) | 1 | UNID. | 19.9 | 4.71 | 24.61 | 22.12 | 28.59 | CIVIL
585 | 18 - INSTALAÇÕES CONTRA INCÊNDIO | 18.73 | Placa de sinalizacao de seguranca contra incendio, fotoluminescente, orientação Saída 30x15cm (S14) | 1 | UNID. | 19.9 | 4.71 | 24.61 | 22.12 | 28.59 | CIVIL
586 | 18 - INSTALAÇÕES CONTRA INCÊNDIO | 18.74 | Placa de sinalização de equipamento, fotoluminoscente - extintor de incêndio - 20x20cm (E5) | 1 | UNID. | 18.95 | 4.71 | 23.66 | 21.26 | 27.49 | CIVIL
587 | 18 - INSTALAÇÕES CONTRA INCÊNDIO | 18.75 | Placa de sinalização de equipamento, fotoluminoscente - extintor de carreta - 20x20cm (E11) | 1 | UNID. | 18.95 | 4.71 | 23.66 | 21.26 | 27.49 | CIVIL
588 | 18 - INSTALAÇÕES CONTRA INCÊNDIO | 18.76 | Placa de sinalização de equipamento, fotoluminoscente - mangotinho - 20x20cm (E6) | 1 | UNID. | 18.95 | 4.71 | 23.66 | 21.26 | 27.49 | CIVIL
589 | 18 - INSTALAÇÕES CONTRA INCÊNDIO | 18.77 | Placa de sinalização de segurança contra incendio, fotoluminescente, abrigo mangueira 20x20 cm (E7) | 1 | UNID. | 18.95 | 4.71 | 23.66 | 21.26 | 27.49 | CIVIL
590 | 18 - INSTALAÇÕES CONTRA INCÊNDIO | 18.78 | Placa de sinalização de segurança contra incendio, fotoluminescente,hidrante 20x20 cm (E8) | 1 | UNID. | 18.95 | 4.71 | 23.66 | 21.26 | 27.49 | CIVIL
591 | 18 - INSTALAÇÕES CONTRA INCÊNDIO | 18.79 | Placa de sinalização de segurança contra incendio, fotoluminescente, registro recalque 20x20 cm (E18) | 1 | UNID. | 18.95 | 4.71 | 23.66 | 21.26 | 27.49 | CIVIL
592 | 18 - INSTALAÇÕES CONTRA INCÊNDIO | 18.80 | Placa de sinalização de segurança contra incendio, fotoluminescente,avisador sonoro 20x20cm (E1) | 1 | UNID. | 18.95 | 4.71 | 23.66 | 21.26 | 27.49 | CIVIL
593 | 18 - INSTALAÇÕES CONTRA INCÊNDIO | 18.81 | Placa de sinalização de segurança contra incendio, fotoluminescente,telefone de emergência 20x20cm (E4) | 1 | UNID. | 18.95 | 4.71 | 23.66 | 21.26 | 27.49 | CIVIL
594 | 18 - INSTALAÇÕES CONTRA INCÊNDIO | 18.82 | Placa de sinalização de segurança contra incendio,fotoluminescente, acionador manual 15x20 cm (E2) | 1 | UNID. | 14.9 | 4.71 | 19.61 | 17.62 | 22.78 | CIVIL
595 | 18 - INSTALAÇÕES CONTRA INCÊNDIO | 18.83 | Placa de sinalização de segurança contra incendio, fotoluminescente, "BOMBA DE INCÊNDIO" 15x20cm | 1 | UNID. | 17.9 | 4.71 | 22.61 | 20.32 | 26.27 | CIVIL
596 | 18 - INSTALAÇÕES CONTRA INCÊNDIO | 18.84 | Placa de sinalizacao de seguranca contra incendio, fotoluminescente,Porta Corta fogo20x20cm / 24x12cm (S20) | 1 | UNID. | 18.95 | 4.71 | 23.66 | 21.26 | 27.49 | CIVIL
597 | 18 - INSTALAÇÕES CONTRA INCÊNDIO | 18.85 | Placa de sinalizacao de seguranca contra incendio, fotoluminescente,Porta Corta fogo Manter Fechada 20x20cm / 24x12cm (S19) | 1 | UNID. | 18.95 | 4.71 | 23.66 | 21.26 | 27.49 | CIVIL
598 | 18 - INSTALAÇÕES CONTRA INCÊNDIO | 18.86 | Placa de sinalização de segurança contra incendio,fotoluminescente, central de alarme | 1 | UNID. | 17.9 | 4.71 | 22.61 | 20.32 | 26.27 | CIVIL
599 | 18 - INSTALAÇÕES CONTRA INCÊNDIO | 18.87 | Placa de sinalizacao de seguranca contra incendio, fotoluminescente, indicação de abertura 20X20cm (S21) | 1 | UNID. | 18.95 | 4.71 | 23.66 | 21.26 | 27.49 | CIVIL
600 | 18 - INSTALAÇÕES CONTRA INCÊNDIO | 18.88 | Placa de sinalizacao de seguranca contra incendio, fotoluminescente, numero de pavimento 20x20cm / 24x12cm (S17) | 1 | UNID. | 15.95 | 4.71 | 20.66 | 18.57 | 24 | CIVIL
601 | 18 - INSTALAÇÕES CONTRA INCÊNDIO | 18.89 | Placa de sinalizacao de seguranca contra incendio, fotoluminescente, risco choque elétrico 20x20cm (A5) | 1 | UNID. | 15.95 | 4.71 | 20.66 | 18.57 | 24 | CIVIL
602 | 18 - INSTALAÇÕES CONTRA INCÊNDIO | 18.90 | Placa de sinalizacao de seguranca contra incendio, fotoluminescente, proibido usar o elevador em caso de incendio 20x20cm P4 | 1 | UNID. | 15.95 | 4.71 | 20.66 | 18.57 | 24 | CIVIL
603 | 18 - INSTALAÇÕES CONTRA INCÊNDIO | 18.91 | Placa de sinalizacao de seguranca contra incendio, fotoluminescente, proibido Fumar 20x20cm P1 | 1 | UNID. | 15.95 | 4.71 | 20.66 | 18.57 | 24 | CIVIL
604 | 18 - INSTALAÇÕES CONTRA INCÊNDIO | 18.92 | Sinalização de piso para demarcação de area do equipamento E17 | 1 | UNID. | 25 | 4.71 | 29.71 | 26.7 | 34.52 | CIVIL
605 | 18 - INSTALAÇÕES CONTRA INCÊNDIO | 18.93 | Placa para sinalização complementar de rota continuada | 1 | UNID. | 11.9 | 4.71 | 16.61 | 14.93 | 19.3 | CIVIL
606 | 18 - INSTALAÇÕES CONTRA INCÊNDIO | 18.94 | Placa para sinalização complementar de lotação máxima | 1 | UNID. | 11.9 | 4.71 | 16.61 | 14.93 | 19.3 | CIVIL
607 | 18 - INSTALAÇÕES CONTRA INCÊNDIO | 18.95 | Faixa para sinalização complementar de obstáculo | 1 | UNID. | 23 | 4.71 | 27.71 | 24.9 | 32.19 | CIVIL
608 | 18 - INSTALAÇÕES CONTRA INCÊNDIO | 18.96 | Fita adesiva antiderrapante fotoluminescente para sinalização visual de degraus | 1 | m | 17.65 | 5.65 | 23.3 | 20.94 | 27.07 | CIVIL
609 | 18 - INSTALAÇÕES CONTRA INCÊNDIO | 18.97 | Adesivo vinilico de piso para demarcação e sinalização de area de cadeirante | 1 | UNID. | 199 | 18.84 | 217.84 | 195.77 | 253.1 | CIVIL
610 | 18 - INSTALAÇÕES CONTRA INCÊNDIO | 18.98 | Tinta ignifuga anti-chama - 3 demãos | 1 | m² | 18.17 | 24.33 | 42.5 | 38.19 | 49.38 | CIVIL
611 | 18 - INSTALAÇÕES CONTRA INCÊNDIO | 18.99 | Material intumescente antichama - firestop | 1 | m | 15.33 | 49.13 | 64.46 | 57.93 | 74.89 | CIVIL
612 | 18 - INSTALAÇÕES CONTRA INCÊNDIO | 18.100 | Tinta intumescente anti chama - 3 demãos | 1 | m² | 66.44 | 24.33 | 90.77 | 81.57 | 105.46 | CIVIL
613 | 18 - INSTALAÇÕES CONTRA INCÊNDIO | 18.101 | Placa fotoluminescente, dupla face tamanho 20x20cm | 1 | UNID. | 17.9 | 4.71 | 22.61 | 20.32 | 26.27 | CIVIL
614 | 18 - INSTALAÇÕES CONTRA INCÊNDIO | 18.102 | Placa fotoluminescente, dupla face tamanho 24x12cm | 1 | UNID. | 17.9 | 4.71 | 22.61 | 20.32 | 26.27 | CIVIL
615 | 18 - INSTALAÇÕES CONTRA INCÊNDIO | 18.103 | Placa fotoluminescente, dupla face tamanho 30X15cm | 1 | UNID. | 17.9 | 4.71 | 22.61 | 20.32 | 26.27 | CIVIL
616 | 18 - INSTALAÇÕES CONTRA INCÊNDIO | 18.104 | Caixa porta chave de acesso quebra vidro com martelinho | 1 | UNID. | 79.21 | 77.85 | 157.06 | 141.15 | 182.48 | CIVIL
617 | 18 - INSTALAÇÕES CONTRA INCÊNDIO | 18.105 | Revisão, Manutenção e testes dos hidrantes: conjunto completo de peças: mangueiras,caixa de abrigo,registros, encaixes ponteiras adaptadoras,esguicho regulável, chave storz e tubulação para o seu devido funcionamento com verificação de pressão e estanqueidade do sistema. | 1 | UNID. | x,xx | 904.64 | 904.64 | 813 | 1051.05 | CIVIL
618 | 18 - INSTALAÇÕES CONTRA INCÊNDIO | 18.106 | Substituição de abrigo para hidrante | 1 | UNID. | 476.73 | 31.7 | 508.43 | 456.93 | 590.71 | CIVIL
619 | 18 - INSTALAÇÕES CONTRA INCÊNDIO | 18.107 | Substituição de mangueiras | 1 | UNID. | 346.45 | 47.29 | 393.74 | 353.85 | 457.46 | CIVIL
620 | 18 - INSTALAÇÕES CONTRA INCÊNDIO | 18.108 | Bomba incendio bpi-92s rosca 3,0cv 220/380v trif. Schneider ou similar ou de melhor qualidade | 1 | UNID. | 1974.6 | 255.76 | 2230.36 | 2004.42 | 2591.32 | CIVIL
621 | 18 - INSTALAÇÕES CONTRA INCÊNDIO | 18.109 | Bomba incendio bpi-22 rosca 7,5cv 220/380v trif. schneider ou similar ou de melhor qualidade | 1 | UNID. | 4459.05 | 255.76 | 4714.81 | 4237.2 | 5477.85 | CIVIL
622 | 18 - INSTALAÇÕES CONTRA INCÊNDIO | 18.110 | Bomba incendio bpi-22 rosca 20cv 220/380v trif. Schneider ou similar ou de melhor qualidade | 1 | UNID. | 11801.69 | 255.76 | 12057.45 | 10836.03 | 14008.82 | CIVIL
623 | 18 - INSTALAÇÕES CONTRA INCÊNDIO | 18.111 | Bomba centrifuga 1cv cp-6r 127/220v monofasica dancorou similar ou de melhor qualidade | 1 | UNID. | 1157.44 | 113.08 | 1270.52 | 1141.82 | 1476.14 | CIVIL
624 | 18 - INSTALAÇÕES CONTRA INCÊNDIO | 18.112 | MotoBomba Jockey monofásica baixa vazão para pressurização da rede geral em 10 m.c.a., Schneider BPI-VJ ou similar de melhor qualidade | 1 | UNID. | 1916.91 | 96.23 | 2013.14 | 1809.21 | 2338.95 | CIVIL
625 | 18 - INSTALAÇÕES CONTRA INCÊNDIO | 18.113 | Quadro de comando para 2 bombas de incendio, trifásica, 220 volts, com chave seletora, acionamento manual / automático | 1 | UNID. | 7136.51 | 84.14 | 7220.65 | 6489.2 | 8389.24 | CIVIL
626 | 18 - INSTALAÇÕES CONTRA INCÊNDIO | 18.114 | Chave blindada 3 x 30a para comando de bombas | 1 | UNID. | 191.17 | 20.29 | 211.46 | 190.04 | 245.68 | CIVIL
627 | 18 - INSTALAÇÕES CONTRA INCÊNDIO | 18.115 | Valvula redutora reguladora de pressao 3/4" - dn20 com manometro integrado | 1 | UNID. | 199.9 | 41.12 | 241.02 | 216.6 | 280.03 | CIVIL
628 | 18 - INSTALAÇÕES CONTRA INCÊNDIO | 18.116 | Pressostato kpi 35 danfoss 2 a 14 bar | 1 | UNID. | 504 | 41.12 | 545.12 | 489.9 | 633.34 | CIVIL
629 | 18 - INSTALAÇÕES CONTRA INCÊNDIO | 18.117 | Caixa de incendio/abrigo para mangueira, de embutir/interna, com 75 x 45 x 17 cm, em chapa de aco, porta com ventilacao, visor com a inscricao "incendio", suporte/cesta interna para a mangueira, pintura eletrostatica vermelha | 1 | UNID. | 370.36 | 41.12 | 411.48 | 369.8 | 478.07 | CIVIL
630 | 18 - INSTALAÇÕES CONTRA INCÊNDIO | 18.118 | Registro ou valvula globo angular em latao, para hidrantes em instalacao predial de incendio, 45 graus, diametro de 2 1/2", com volante, classe de pressao de ate 200 psi | 1 | UNID. | 201.01 | 15.05 | 216.06 | 194.17 | 251.03 | CIVIL
631 | 18 - INSTALAÇÕES CONTRA INCÊNDIO | 18.119 | Adaptador chave dupla storz em latao 2.1/2" | 1 | UNID. | 71 | 95.06 | 166.06 | 149.24 | 192.94 | CIVIL
632 | 18 - INSTALAÇÕES CONTRA INCÊNDIO | 18.120 | Mangueira de incendio, tipo 1, de 1 1/2", comprimento = 25 m, tecido em fio de poliester e tubo interno em borracha sintetica, com unioes engate rapido | 1 | UNID. | 529.83 | 5.85 | 535.68 | 481.42 | 622.37 | CIVIL
633 | 18 - INSTALAÇÕES CONTRA INCÊNDIO | 18.121 | Esguicho jato regulavel, tipo elkhart, engate rapido 2 1/2", para combate a incendio | 1 | UNID. | 280.85 | 47.29 | 328.14 | 294.9 | 381.25 | CIVIL
634 | 18 - INSTALAÇÕES CONTRA INCÊNDIO | 18.122 | Instalação de ponto de sprinkler | 1 | UNID. | 204.3 | 22.63 | 226.93 | 203.94 | 263.66 | CIVIL
635 | 18 - INSTALAÇÕES CONTRA INCÊNDIO | 18.123 | Deslocamento de ponto de sprinkler | 1 | UNID. | 90.62 | 119.81 | 210.43 | 189.11 | 244.49 | CIVIL
636 | 18 - INSTALAÇÕES CONTRA INCÊNDIO | 18.124 | Caixa de passagem 30x30cm, em chapa de aço galvanizado p/eletrica | 1 | UNID. | 139.4 | 47.67 | 187.07 | 168.12 | 217.35 | CIVIL
637 | 18 - INSTALAÇÕES CONTRA INCÊNDIO | 18.125 | Tampao stortz 2.1/2" para hidrante | 1 | UNID. | 297.26 | 55.77 | 353.03 | 317.27 | 410.16 | CIVIL
638 | 18 - INSTALAÇÕES CONTRA INCÊNDIO | 18.126 | Tê, em ferro galvanizado, conexão rosqueada, dn 65 (2 1/2"), instalado em rede de alimentação para hidrante - fornecimento e instalação. | 1 | UNID. | 121.7 | 23.02 | 144.72 | 130.06 | 168.14 | CIVIL
639 | 18 - INSTALAÇÕES CONTRA INCÊNDIO | 18.127 | Curva 90 graus, em aço, conexão ranhurada, dn 65 (2 1/2?), instalado em prumadas - fornecimento e instalação. | 1 | UNID. | 106.07 | 20.5 | 126.57 | 113.75 | 147.05 | CIVIL
640 | 18 - INSTALAÇÕES CONTRA INCÊNDIO | 18.128 | Tubo de aço galvanizado com costura, classe média, dn 65 (2 1/2"), conexão rosqueada, instalado em rede de alimentação para hidrante - fornecimento e instalação. | 1 | UNID. | 131.65 | 8.11 | 139.76 | 125.6 | 162.38 | CIVIL
641 | 18 - INSTALAÇÕES CONTRA INCÊNDIO | 18.129 | Luva de redução, em ferro galvanizado, 2 1/2" x 1 1/2", conexão rosqueada, instalado em prumadas - fornecimento e instalação. | 1 | UNID. | 69.23 | 23.27 | 92.5 | 83.13 | 107.47 | CIVIL
642 | 18 - INSTALAÇÕES CONTRA INCÊNDIO | 18.130 | Registro de esfera, pvc, soldável, dn 60 mm, instalado em reservação de água de edificação que possua reservatório de fibra/fibrocimento fornecimento e instalação. | 1 | UNID. | 163.82 | 6.07 | 169.89 | 152.68 | 197.38 | CIVIL
643 | 18 - INSTALAÇÕES CONTRA INCÊNDIO | 18.131 | Registro de gaveta bruto, latão, roscável, 2 1/2?, instalado em reservação de água de edificação que possua reservatório de fibra/fibrocimento ? fornecimento e instalação. af_06/2016 | 1 | UNID. | 331.05 | 15.05 | 346.1 | 311.04 | 402.11 | CIVIL
644 | 18 - INSTALAÇÕES CONTRA INCÊNDIO | 18.132 | Caixa d'agua em polietileno 15000 litros com tampa | 1 | UNID. | 11159.88 | 139.49 | 11299.37 | 10154.74 | 13128.05 | CIVIL
645 | 18 - INSTALAÇÕES CONTRA INCÊNDIO | 18.133 | Caixa d'agua em polietileno 20.000 litros com tampa | 1 | UNID. | 12064.05 | 186.99 | 12251.04 | 11010.01 | 14233.74 | CIVIL
646 | 18 - INSTALAÇÕES CONTRA INCÊNDIO | 18.134 | Caixa d'agua em polietileno ou fibra de vidro 30.000 litros com tampa | 1 | UNID. | 26647.25 | 186.99 | 26834.24 | 24115.93 | 31177.08 | CIVIL
647 | 18 - INSTALAÇÕES CONTRA INCÊNDIO | 18.135 | porta 1 folha abrir-aluminio/veneziana | 1 | M2 | 739.35 | 9.51 | 748.86 | 673 | 870.06 | CIVIL
648 | 18 - INSTALAÇÕES CONTRA INCÊNDIO | 18.136 | laje pre-mold beta 11 p/1kn/m2 vaos 4,40m/incl vigotas tijolos armadura negativa capeamento 3cm concreto 20mpa escoramento material e mao de obra. | 1 | M2 | 137.19 | 23.84 | 161.03 | 144.72 | 187.09 | CIVIL
649 | 18 - INSTALAÇÕES CONTRA INCÊNDIO | 18.137 | (composição representativa) de alvenaria de blocos de concreto estrutural 14x19x39cm, (espessura 14 cm), fbk = 4,5 mpa, utilizando palheta, para edificação habitacional.af_10/2015 | 1 | M2 | 69.24 | 15.19 | 84.43 | 75.88 | 98.09 | CIVIL
650 | 18 - INSTALAÇÕES CONTRA INCÊNDIO | 18.138 | concretagem de radier, piso ou laje sobre solo, fck 30 mpa, para espessura de 10 cm - lançamento, adensamento e acabamento. af_09/2017 | 1 | M3 | 539.54 | 13.11 | 552.65 | 496.67 | 642.09 | CIVIL
651 | 18 - INSTALAÇÕES CONTRA INCÊNDIO | 18.139 | Acionador/botoeira de bomba de incêndio | 1 | UNID. | 68 | 19.65 | 87.65 | 78.77 | 101.84 | CIVIL
652 | 18 - INSTALAÇÕES CONTRA INCÊNDIO | 18.140 | Acionador/Botoeira de desligamento manual da bomba dos hidrantes | 1 | UNID. | 49.29 | 195.27 | 244.56 | 219.79 | 284.14 | CIVIL
653 | 18 - INSTALAÇÕES CONTRA INCÊNDIO | 18.141 | Acionador/Botoeira para partida manual da bomba dos hidrantes | 1 | UNID. | 49.29 | 195.27 | 244.56 | 219.79 | 284.14 | CIVIL
654 | 18 - INSTALAÇÕES CONTRA INCÊNDIO | 18.142 | Infraestrutura de instalação(tubulação, cabos, pontos), cabo de cobre blindado para central de alarme enderecável 4 vias (2x075mm² / 2x1,5mm²), blindagem em fita de poliester-alumínio, fio dreno, PVC 105°C, isolação 600V, capa anti-chama cor vermelho segurança (Acionadores,/Avisadores, sensores). Eletrodutos e conexões metálicas anti-chamas/ rosca ¾” 3m. Abraçadeira, Curva 90°(longa), Luva de encaixe anti-chamas/ rosca ¾”. Caixa 5 entrada anti-chamas/ rosca ¾” c/ 3 tampoes ¾”.Marcação eletrodutos de alarme de incêndio com ANÉIS de 2 centímetos a cada metro na cor VERMELHO em áreas aparentes visíveis e não-visíveis (inclusive sobre o forro)com fita ou tinta esmalte sintético incluindo fundo Supergalvite ou similar ou de melhor qualidade | 1 | Conj. (Por Metro linear) | 57.88 | 15.54 | 73.42 | 65.98 | 85.3 | CIVIL
655 | 18 - INSTALAÇÕES CONTRA INCÊNDIO | 18.143 | Infraestrutura de instalação, rede elétrica para iluminação, eletrodutos e conexões metálicas com condulete 20mm de passagem/saida, cabo seção 2.5mm2, pontos de Iluminação de emergência e disjuntor 10A. | 1 | Conj. (Por Metro linear) | 43.39 | 15.54 | 58.93 | 52.96 | 68.47 | CIVIL
656 | 18 - INSTALAÇÕES CONTRA INCÊNDIO | 18.144 | Inversão de porta existente 90x210cm de vidro temperado | 1 | UNID. | x,xx | 35.77 | 35.77 | 32.15 | 41.56 | CIVIL
657 | 18 - INSTALAÇÕES CONTRA INCÊNDIO | 18.145 | Inversão de porta existente 90x210cm convencional | 1 | UNID. | 10.17 | 72.53 | 82.7 | 74.32 | 96.08 | CIVIL
658 | 18 - INSTALAÇÕES CONTRA INCÊNDIO | 18.146 | Desinstalação de fiação e remanejo de tubulações do Pórtico Banrisul Eletrônico existente para nova posição | 1 | UNID. | 323.69 | 198.04 | 521.73 | 468.88 | 606.17 | CIVIL
659 | 18 - INSTALAÇÕES CONTRA INCÊNDIO | 18.147 | Caixa passagem condulete 25mm com rosca e com tampa cega pintada de branco quando aparente, para interligação da caixa de comando atrás da mascara do CD Timer e Pórtico Banrisul Eletrônico | 1 | UNID. | 22.46 | 12.07 | 34.53 | 31.03 | 40.12 | CIVIL
660 | 18 - INSTALAÇÕES CONTRA INCÊNDIO | 18.148 | As built do PPCI(inclusive das instalações elétricas) | 1 | UNID. | x,xx | 8664.92 | 8664.92 | 7787.16 | 10067.25 | CIVIL
661 | 18 - INSTALAÇÕES CONTRA INCÊNDIO | 18.149 | TREINAMENTO DE BRIGADISTA DE INCÊNDIO COM CURSO RT-14 | 1 | UNID. | 175.23 | x,xx | 175.23 | 157.48 | 203.59 | CIVIL
662 | 18 - INSTALAÇÕES CONTRA INCÊNDIO | 18.150 | ACOMP. PROCESSO E SOLICITAÇÃO DE VISTORIA, até emissão de alvará | 1 | UNID. | x,xx | 1255.12 | 1255.12 | 1127.98 | 1458.25 | CIVIL
663 | 18 - INSTALAÇÕES CONTRA INCÊNDIO | 18.151 | Revisão vistoria do PPCI e inspeção de todos os equipamentos de prevenção contra incêndio instalados. | 1 | UNID. | x,xx | 2510.24 | 2510.24 | 2255.95 | 2916.5 | CIVIL
665 | 19 - INSTALAÇÕES PLUVIAIS E DE ESGOTO | 19.1 | "T" esgoto em PVC d=50mm | 1 | un | 15.07 | 4.79 | 19.86 | 17.85 | 23.07 | CIVIL
666 | 19 - INSTALAÇÕES PLUVIAIS E DE ESGOTO | 19.2 | "T" esgoto em PVC d=100mm | 1 | un | 31.8 | 9.3 | 41.1 | 36.94 | 47.75 | CIVIL
667 | 19 - INSTALAÇÕES PLUVIAIS E DE ESGOTO | 19.3 | Adaptador esgoto para válvula de pia/lavatório, d=40mm | 1 | un | 2.18 | 2.63 | 4.81 | 4.32 | 5.59 | CIVIL
668 | 19 - INSTALAÇÕES PLUVIAIS E DE ESGOTO | 19.4 | Adequação de instalações de esgoto/pluvial | 1 | cj | 89.25 | 74.67 | 163.92 | 147.31 | 190.45 | CIVIL
669 | 19 - INSTALAÇÕES PLUVIAIS E DE ESGOTO | 19.5 | Caixa de gordura PVC rígido 250x230x75mm, com tampa e porta tampa | 1 | un | 55.03 | 11.91 | 66.94 | 60.16 | 77.77 | CIVIL
670 | 19 - INSTALAÇÕES PLUVIAIS E DE ESGOTO | 19.6 | Caixa de inspeção 40x40x60cm em alvenaria de tijolo maçico, lastro e tampa em concreto | 1 | un | 97.3 | 244.03 | 341.33 | 306.75 | 396.57 | CIVIL
671 | 19 - INSTALAÇÕES PLUVIAIS E DE ESGOTO | 19.7 | Caixa de inspeção 80x80x60cm em alvenaria de tijolo maçico, lastro e tampa em concreto | 1 | un | 250.09 | 305.04 | 555.13 | 498.9 | 644.97 | CIVIL
672 | 19 - INSTALAÇÕES PLUVIAIS E DE ESGOTO | 19.8 | Caixa sifonada de PVC rígido 100x100x50mm | 1 | un | 26.43 | 6.85 | 33.28 | 29.91 | 38.67 | CIVIL
673 | 19 - INSTALAÇÕES PLUVIAIS E DE ESGOTO | 19.9 | Caixa sifonada de PVC rígido 100x150x50mm | 1 | un | 26.16 | 10.55 | 36.71 | 32.99 | 42.65 | CIVIL
674 | 19 - INSTALAÇÕES PLUVIAIS E DE ESGOTO | 19.10 | Caixa sifonada de PVC rígido 150x150x50mm | 1 | un | 53.34 | 12.11 | 65.45 | 58.82 | 76.04 | CIVIL
675 | 19 - INSTALAÇÕES PLUVIAIS E DE ESGOTO | 19.11 | Caixa sifonada de PVC rígido 185x150x75mm | 1 | un | 69.06 | 10.71 | 79.77 | 71.69 | 92.68 | CIVIL
676 | 19 - INSTALAÇÕES PLUVIAIS E DE ESGOTO | 19.12 | Caixa sifonada de PVC rígido 250x230x75mm | 1 | un | 129.92 | 15.11 | 145.03 | 130.34 | 168.5 | CIVIL
677 | 19 - INSTALAÇÕES PLUVIAIS E DE ESGOTO | 19.13 | Curva 45 esgoto em PVC d=100mm | 1 | un | 59.59 | 4.32 | 63.91 | 57.44 | 74.25 | CIVIL
678 | 19 - INSTALAÇÕES PLUVIAIS E DE ESGOTO | 19.14 | Curva 45 esgoto em PVC d=40mm | 1 | un | 10.53 | 3.6 | 14.13 | 12.7 | 16.42 | CIVIL
679 | 19 - INSTALAÇÕES PLUVIAIS E DE ESGOTO | 19.15 | Curva 45 esgoto em PVC d=50mm | 1 | un | 16.37 | 1.44 | 17.81 | 16.01 | 20.69 | CIVIL
680 | 19 - INSTALAÇÕES PLUVIAIS E DE ESGOTO | 19.16 | Curva 45 esgoto em PVC d=75mm | 1 | un | 48.99 | 2.88 | 51.87 | 46.62 | 60.26 | CIVIL
681 | 19 - INSTALAÇÕES PLUVIAIS E DE ESGOTO | 19.17 | Curva 90 esgoto em PVC d=100mm | 1 | un | 32.78 | 3.32 | 36.1 | 32.44 | 41.94 | CIVIL
682 | 19 - INSTALAÇÕES PLUVIAIS E DE ESGOTO | 19.18 | Curva 90 esgoto em PVC d=40mm | 1 | un | 8.06 | 2.82 | 10.88 | 9.78 | 12.64 | CIVIL
683 | 19 - INSTALAÇÕES PLUVIAIS E DE ESGOTO | 19.19 | Curva 90 esgoto em PVC d=50mm | 1 | un | 14.84 | 1.11 | 15.95 | 14.33 | 18.53 | CIVIL
684 | 19 - INSTALAÇÕES PLUVIAIS E DE ESGOTO | 19.20 | Curva 90 esgoto em PVC d=75mm | 1 | un | 27.73 | 2.24 | 29.97 | 26.93 | 34.82 | CIVIL
685 | 19 - INSTALAÇÕES PLUVIAIS E DE ESGOTO | 19.21 | Desentupimento de tubulações de esgoto | 1 | cj | x,xx | 199.87 | 199.87 | 179.62 | 232.22 | CIVIL
686 | 19 - INSTALAÇÕES PLUVIAIS E DE ESGOTO | 19.22 | Filtro anaeróbio em concreto pré-moldado (mínimo 1.000 litros) | 1 | un | 947.12 | 435.4 | 1382.52 | 1242.47 | 1606.27 | CIVIL
687 | 19 - INSTALAÇÕES PLUVIAIS E DE ESGOTO | 19.23 | Grelha hemisférica tipo "abacaxi", em ferro fundido Ø 100 mm - 4" | 1 | un | 61.7 | 1.75 | 63.45 | 57.02 | 73.72 | CIVIL
688 | 19 - INSTALAÇÕES PLUVIAIS E DE ESGOTO | 19.24 | Grelha hemisférica tipo "abacaxi", em PVC | 1 | un | 38.9 | 1.26 | 40.16 | 36.09 | 46.66 | CIVIL
689 | 19 - INSTALAÇÕES PLUVIAIS E DE ESGOTO | 19.25 | Grelha quadrada inox fecho/moldura, d=150mm | 1 | un | 58.12 | 12.11 | 70.23 | 63.12 | 81.6 | CIVIL
690 | 19 - INSTALAÇÕES PLUVIAIS E DE ESGOTO | 19.26 | Junção esgoto em PVC d=100mm | 1 | un | 38.75 | 9.3 | 48.05 | 43.18 | 55.83 | CIVIL
691 | 19 - INSTALAÇÕES PLUVIAIS E DE ESGOTO | 19.27 | Junção esgoto em PVC d=40mm | 1 | un | 8.1 | 3.94 | 12.04 | 10.82 | 13.99 | CIVIL
692 | 19 - INSTALAÇÕES PLUVIAIS E DE ESGOTO | 19.28 | Junção esgoto em PVC d=50mm | 1 | un | 16.39 | 1.67 | 18.06 | 16.23 | 20.98 | CIVIL
693 | 19 - INSTALAÇÕES PLUVIAIS E DE ESGOTO | 19.29 | Luva simples esgoto em PVC d=100mm, junta elástica | 1 | un | 13.23 | 2.24 | 15.47 | 13.9 | 17.97 | CIVIL
694 | 19 - INSTALAÇÕES PLUVIAIS E DE ESGOTO | 19.30 | Luva simples esgoto em PVC d=150mm, junta elástica | 1 | un | 51.5 | 6.19 | 57.69 | 51.85 | 67.03 | CIVIL
695 | 19 - INSTALAÇÕES PLUVIAIS E DE ESGOTO | 19.31 | Luva simples esgoto em PVC d=50mm, junta elástica | 1 | un | 6.31 | 0.82 | 7.13 | 6.41 | 8.28 | CIVIL
696 | 19 - INSTALAÇÕES PLUVIAIS E DE ESGOTO | 19.32 | Luva simples esgoto em PVC d=75mm, junta elástica | 1 | un | 10.8 | 1.68 | 12.48 | 11.22 | 14.5 | CIVIL
697 | 19 - INSTALAÇÕES PLUVIAIS E DE ESGOTO | 19.33 | Ponto de esgoto primário com tubo de PVC branco e conexões, d=100mm | 1 | un | 255.97 | 156.89 | 412.86 | 371.04 | 479.68 | CIVIL
698 | 19 - INSTALAÇÕES PLUVIAIS E DE ESGOTO | 19.34 | Ponto de esgoto secundário com tubo de PVC branco e conexões, d=50mm | 1 | un | 241.89 | 241.89 | 483.78 | 434.77 | 562.07 | CIVIL
699 | 19 - INSTALAÇÕES PLUVIAIS E DE ESGOTO | 19.35 | Ralo seco em PVC 100mm | 1 | un | 10.63 | 8.93 | 19.56 | 17.58 | 22.73 | CIVIL
700 | 19 - INSTALAÇÕES PLUVIAIS E DE ESGOTO | 19.36 | Ralo sifonado 150mm | 1 | un | 36.85 | 11.69 | 48.54 | 43.62 | 56.4 | CIVIL
701 | 19 - INSTALAÇÕES PLUVIAIS E DE ESGOTO | 19.37 | Redução esgoto em PVC d=100/50mm | 1 | un | 12.07 | 11.69 | 23.76 | 21.35 | 27.61 | CIVIL
702 | 19 - INSTALAÇÕES PLUVIAIS E DE ESGOTO | 19.38 | Redução esgoto em PVC d=100/75mm | 1 | un | 14.33 | 13.17 | 27.5 | 24.71 | 31.95 | CIVIL
703 | 19 - INSTALAÇÕES PLUVIAIS E DE ESGOTO | 19.39 | Redução esgoto em PVC d=75/50mm | 1 | un | 10.52 | 10.53 | 21.05 | 18.92 | 24.46 | CIVIL
704 | 19 - INSTALAÇÕES PLUVIAIS E DE ESGOTO | 19.40 | Sifão flexível em PVC | 1 | un | 11.51 | 1.72 | 13.23 | 11.89 | 15.37 | CIVIL
705 | 19 - INSTALAÇÕES PLUVIAIS E DE ESGOTO | 19.41 | Sifão rígido em PVC | 1 | un | 20.51 | 2.77 | 23.28 | 20.92 | 27.05 | CIVIL
706 | 19 - INSTALAÇÕES PLUVIAIS E DE ESGOTO | 19.42 | Sumidouro em tijolos maciços gradeados 1,00x1,50x2,00m | 1 | un | 2747.92 | 1401.97 | 4149.89 | 3729.51 | 4821.51 | CIVIL
707 | 19 - INSTALAÇÕES PLUVIAIS E DE ESGOTO | 19.43 | Tampa cega em inox, d=250mm | 1 | un | 111.19 | 12.11 | 123.3 | 110.81 | 143.25 | CIVIL
708 | 19 - INSTALAÇÕES PLUVIAIS E DE ESGOTO | 19.44 | Tampa em concreto armado para sumidouro d=250cm | 1 | un | 671.9 | 242.3 | 914.2 | 821.59 | 1062.15 | CIVIL
709 | 19 - INSTALAÇÕES PLUVIAIS E DE ESGOTO | 19.45 | Tanque séptico em concreto pré-moldado (mínimo 2.000 litros) | 1 | un | 1427.03 | 240.53 | 1667.56 | 1498.64 | 1937.44 | CIVIL
710 | 19 - INSTALAÇÕES PLUVIAIS E DE ESGOTO | 19.46 | Terminal de ventilação, d=50mm | 1 | un | 8.71 | 2.63 | 11.34 | 10.19 | 13.18 | CIVIL
711 | 19 - INSTALAÇÕES PLUVIAIS E DE ESGOTO | 19.47 | Teste investigativo para busca de infiltrações/fuga de esgoto | 1 | cj | 314 | 1868.28 | 2182.28 | 1961.22 | 2535.46 | CIVIL
712 | 19 - INSTALAÇÕES PLUVIAIS E DE ESGOTO | 19.48 | Tubo de concreto simples rejuntado com argamassa d=300mm | 1 | m | 61.89 | 19.67 | 81.56 | 73.3 | 94.76 | CIVIL
713 | 19 - INSTALAÇÕES PLUVIAIS E DE ESGOTO | 19.49 | Tubo de PVC SR, com conexões, ponta bolsa e virola d=150mm | 1 | m | 102.11 | 5.48 | 107.59 | 96.69 | 125 | CIVIL
714 | 19 - INSTALAÇÕES PLUVIAIS E DE ESGOTO | 19.50 | Tubo de PVC, ponta bolsa e virola d=100mm, com conexões | 1 | m | 50.26 | 18.55 | 68.81 | 61.84 | 79.95 | CIVIL
715 | 19 - INSTALAÇÕES PLUVIAIS E DE ESGOTO | 19.51 | Tubo de PVC, ponta bolsa e virola d=150mm, com conexões | 1 | m | 60.68 | 16.44 | 77.12 | 69.31 | 89.6 | CIVIL
716 | 19 - INSTALAÇÕES PLUVIAIS E DE ESGOTO | 19.52 | Tubo de PVC, ponta bolsa e virola d=200mm, com conexões | 1 | m | 159.2 | 12.37 | 171.57 | 154.19 | 199.34 | CIVIL
717 | 19 - INSTALAÇÕES PLUVIAIS E DE ESGOTO | 19.53 | Tubo de PVC, ponta bolsa e virola d=50mm, com conexões | 1 | m | 49.05 | 31.58 | 80.63 | 72.46 | 93.68 | CIVIL
718 | 19 - INSTALAÇÕES PLUVIAIS E DE ESGOTO | 19.54 | Tubo de PVC, ponta bolsa e virola d=75mm, com conexões | 1 | m | 32.44 | 9.61 | 42.05 | 37.79 | 48.86 | CIVIL
719 | 19 - INSTALAÇÕES PLUVIAIS E DE ESGOTO | 19.55 | Tubo de PVC, ponta e bolsa soldável d=40mm, com conexões | 1 | m | 25.96 | 25.64 | 51.6 | 46.37 | 59.95 | CIVIL
720 | 19 - INSTALAÇÕES PLUVIAIS E DE ESGOTO | 19.56 | Tubo roscável de PVC branco d=1 1/2" | 1 | m | 61.51 | 8.49 | 70 | 62.91 | 81.33 | CIVIL
721 | 19 - INSTALAÇÕES PLUVIAIS E DE ESGOTO | 19.57 | Tubo roscável de PVC branco d=2" | 1 | m | 134.26 | 10.53 | 144.79 | 130.12 | 168.22 | CIVIL
722 | 19 - INSTALAÇÕES PLUVIAIS E DE ESGOTO | 19.58 | Tubo roscável de PVC branco d=4" | 1 | m | 269.96 | 18.43 | 288.39 | 259.18 | 335.06 | CIVIL
723 | 20 - ACESSÓRIOS / LOUÇAS / METAIS PARA SANITÁRIOS / COZINHA | 20 | ACESSÓRIOS / LOUÇAS / METAIS PARA SANITÁRIOS / COZINHA | [5 empty] | 0 | 0 | CIVIL
724 | 20 - ACESSÓRIOS / LOUÇAS / METAIS PARA SANITÁRIOS / COZINHA | 20.1 | Armário aéreo de MDF com revestimento em laminado melamínico | 1 | un | 329.7 | x,xx | 329.7 | 296.3 | 383.06 | CIVIL
725 | 20 - ACESSÓRIOS / LOUÇAS / METAIS PARA SANITÁRIOS / COZINHA | 20.2 | Bacia sanitária de louça branca, com assento e acessórios - ref. Deca, linha Conforto Vogue Plus P510.17 (PCD) | 1 | un | 788.27 | 26.21 | 814.48 | 731.97 | 946.29 | CIVIL
726 | 20 - ACESSÓRIOS / LOUÇAS / METAIS PARA SANITÁRIOS / COZINHA | 20.3 | Bacia sanitária de louça branca, com assento e acessórios - ref. Deca, linha Vogue Plus P5.17 | 1 | un | 227.74 | 12.68 | 240.42 | 216.07 | 279.33 | CIVIL
727 | 20 - ACESSÓRIOS / LOUÇAS / METAIS PARA SANITÁRIOS / COZINHA | 20.4 | Bacia sanitária de louça com caixa acoplada branca, com assento e acessórios - ref. Deca, linha Conforto Vogue Plus P515.17 (PCD) | 1 | un | 829.97 | 27.09 | 857.06 | 770.24 | 995.77 | CIVIL
728 | 20 - ACESSÓRIOS / LOUÇAS / METAIS PARA SANITÁRIOS / COZINHA | 20.5 | Bacia sanitária de louça com caixa acoplada, branca, com assento e acessórios - ref. Deca, linha Vogue Plus P505.17 | 1 | un | 462.14 | 21.61 | 483.75 | 434.75 | 562.04 | CIVIL
729 | 20 - ACESSÓRIOS / LOUÇAS / METAIS PARA SANITÁRIOS / COZINHA | 20.6 | Balcão de MDF com revestimento em laminado melamínico, duas portas e 4 gavetas | 1 | un | 343.9 | x,xx | 343.9 | 309.06 | 399.56 | CIVIL
730 | 20 - ACESSÓRIOS / LOUÇAS / METAIS PARA SANITÁRIOS / COZINHA | 20.7 | Bancada de granito branco dallas, e=20mm | 1 | m2 | 521.69 | 36.47 | 558.16 | 501.62 | 648.49 | CIVIL
731 | 20 - ACESSÓRIOS / LOUÇAS / METAIS PARA SANITÁRIOS / COZINHA | 20.8 | Bancada de granito cinza andorinha, e=20mm | 1 | m2 | 521.69 | 36.47 | 558.16 | 501.62 | 648.49 | CIVIL
732 | 20 - ACESSÓRIOS / LOUÇAS / METAIS PARA SANITÁRIOS / COZINHA | 20.9 | Botão francês plástico, com acabamento cromado, para espelho | 1 | un | 28.71 | 1.71 | 30.42 | 27.34 | 35.34 | CIVIL
733 | 20 - ACESSÓRIOS / LOUÇAS / METAIS PARA SANITÁRIOS / COZINHA | 20.10 | Caixa de descarga de embutir em PVC, com acionamento frontal e janela de inspeção, completa, inclusive tubo de ligação - ref. Montana 9000 | 1 | un | 1109.68 | 56.73 | 1166.41 | 1048.25 | 1355.18 | CIVIL
734 | 20 - ACESSÓRIOS / LOUÇAS / METAIS PARA SANITÁRIOS / COZINHA | 20.11 | Dosador para sabão líquido em PVC | 1 | un | 43.26 | 6.48 | 49.74 | 44.7 | 57.79 | CIVIL
735 | 20 - ACESSÓRIOS / LOUÇAS / METAIS PARA SANITÁRIOS / COZINHA | 20.12 | Espelho cristal 6mm | 1 | m2 | 118.92 | 36.6 | 155.52 | 139.77 | 180.69 | CIVIL
736 | 20 - ACESSÓRIOS / LOUÇAS / METAIS PARA SANITÁRIOS / COZINHA | 20.13 | Espelho cristal 6mm sobre painel em MDF e=8mm | 1 | m2 | 219.75 | 66.53 | 286.28 | 257.28 | 332.61 | CIVIL
737 | 20 - ACESSÓRIOS / LOUÇAS / METAIS PARA SANITÁRIOS / COZINHA | 20.14 | Lavatório de canto de louça branca, completo, incluindo engate em malha de aço e sifão metálico cromado - ref. Deca, linha Master - L76 | 1 | un | 505.89 | 65.63 | 571.52 | 513.63 | 664.01 | CIVIL
738 | 20 - ACESSÓRIOS / LOUÇAS / METAIS PARA SANITÁRIOS / COZINHA | 20.15 | Lavatório de louça branca, grande, com coluna suspensa e acessórios | 1 | un | 289.55 | 32.6 | 322.15 | 289.52 | 374.29 | CIVIL
739 | 20 - ACESSÓRIOS / LOUÇAS / METAIS PARA SANITÁRIOS / COZINHA | 20.16 | Ligação flexível para água em malha de aço | 1 | un | 58.61 | 3.12 | 61.73 | 55.48 | 71.72 | CIVIL
740 | 20 - ACESSÓRIOS / LOUÇAS / METAIS PARA SANITÁRIOS / COZINHA | 20.17 | Lixeira com tampa basculante d=18,5cm - aço inox - 7,8 litros | 1 | un | 114.9 | 1.71 | 116.61 | 104.8 | 135.48 | CIVIL
741 | 20 - ACESSÓRIOS / LOUÇAS / METAIS PARA SANITÁRIOS / COZINHA | 20.18 | Lixeira para funcionários em PVC d=23,5cm - 11 litros | 1 | un | 22.25 | 2.57 | 24.82 | 22.31 | 28.84 | CIVIL
742 | 20 - ACESSÓRIOS / LOUÇAS / METAIS PARA SANITÁRIOS / COZINHA | 20.19 | Lixeiras recicláveis com tampa basculante d=30cm - aço inox - 47 litros | 1 | un | 359.9 | 3.42 | 363.32 | 326.52 | 422.12 | CIVIL
743 | 20 - ACESSÓRIOS / LOUÇAS / METAIS PARA SANITÁRIOS / COZINHA | 20.20 | Mictório de louça individual com sifão integrado - ref. Deca, M714.17 | 1 | un | 575.1 | 20.74 | 595.84 | 535.48 | 692.27 | CIVIL
744 | 20 - ACESSÓRIOS / LOUÇAS / METAIS PARA SANITÁRIOS / COZINHA | 20.21 | Papeleira para sanitários | 1 | un | 43.31 | 5.67 | 48.98 | 44.02 | 56.91 | CIVIL
745 | 20 - ACESSÓRIOS / LOUÇAS / METAIS PARA SANITÁRIOS / COZINHA | 20.22 | Pia de aço inoxidável simples, 120x50cm | 1 | un | 232.09 | 75.64 | 307.73 | 276.56 | 357.53 | CIVIL
746 | 20 - ACESSÓRIOS / LOUÇAS / METAIS PARA SANITÁRIOS / COZINHA | 20.23 | Sifão metálico cromado | 1 | un | 20.51 | 2.77 | 23.28 | 20.92 | 27.05 | CIVIL
747 | 20 - ACESSÓRIOS / LOUÇAS / METAIS PARA SANITÁRIOS / COZINHA | 20.24 | Tanque de louça com coluna, 600x500x330mm, capacidade 40l - ref. Deca, TQ03.17 | 1 | un | 510.85 | 58.15 | 569 | 511.36 | 661.09 | CIVIL
748 | 20 - ACESSÓRIOS / LOUÇAS / METAIS PARA SANITÁRIOS / COZINHA | 20.25 | Toalheiro para toalhas de papel | 1 | un | 43.31 | 5.67 | 48.98 | 44.02 | 56.91 | CIVIL
749 | 20 - ACESSÓRIOS / LOUÇAS / METAIS PARA SANITÁRIOS / COZINHA | 20.26 | Torneira bica móvel de mesa alta, cromada, para pia de cozinha - ref, Deca, Targa, C40, 1167 | 1 | un | 152 | 3.4 | 155.4 | 139.66 | 180.55 | CIVIL
750 | 20 - ACESSÓRIOS / LOUÇAS / METAIS PARA SANITÁRIOS / COZINHA | 20.27 | Torneira bica móvel de parede, cromada, para pia de cozinha ou tanque – ref, Deca, Targa, C40, 1168 | 1 | un | 144.9 | 2.37 | 147.27 | 132.35 | 171.1 | CIVIL
751 | 20 - ACESSÓRIOS / LOUÇAS / METAIS PARA SANITÁRIOS / COZINHA | 20.28 | Torneira de mesa baixa, com fechamento automático para lavatório - ref. Decamatic Eco 1173C | 1 | un | 250.79 | 18.75 | 269.54 | 242.24 | 313.16 | CIVIL
752 | 20 - ACESSÓRIOS / LOUÇAS / METAIS PARA SANITÁRIOS / COZINHA | 20.29 | Torneira de mesa baixa, com acionamento por alavanca e fechamento automático para lavatório - ref. Decamatic Eco 1173C Conforto | 1 | un | 950.6 | 18.75 | 969.35 | 871.15 | 1126.23 | CIVIL
753 | 20 - ACESSÓRIOS / LOUÇAS / METAIS PARA SANITÁRIOS / COZINHA | 20.30 | Válvula de descarga automática para mictório | 1 | un | 219.33 | 11.25 | 230.58 | 207.22 | 267.9 | CIVIL
754 | 20 - ACESSÓRIOS / LOUÇAS / METAIS PARA SANITÁRIOS / COZINHA | 20.31 | Válvula de descarga metálica com registro interno, acabamento cromado d=1.1/2 " | 1 | un | 261.28 | 22.24 | 283.52 | 254.8 | 329.4 | CIVIL
755 | 21 - PROGRAMAÇÃO VISUAL EXTERNA E INTERNA | 21 | PROGRAMAÇÃO VISUAL EXTERNA E INTERNA | [5 empty] | 0 | 0 | CIVIL
756 | 21 - PROGRAMAÇÃO VISUAL EXTERNA E INTERNA | 21.1 | Adesivo padrão para acessibilidade - SIA / cão guia - ACE | 1 | un | 46.5 | 3.91 | 50.41 | 45.3 | 58.57 | CIVIL
757 | 21 - PROGRAMAÇÃO VISUAL EXTERNA E INTERNA | 21.2 | Adesivo padrão para alvenaria nas plataformas de atendimento - GRAF-AD | 1 | m² | 280.59 | 30 | 310.59 | 279.13 | 360.86 | CIVIL
758 | 21 - PROGRAMAÇÃO VISUAL EXTERNA E INTERNA | 21.3 | Adesivo padrão para balcão de atendimento / totem birô preferencial - BA, TP | 1 | un | 450 | 30 | 480 | 431.38 | 557.68 | CIVIL
759 | 21 - PROGRAMAÇÃO VISUAL EXTERNA E INTERNA | 21.4 | Adesivo padrão para divisor de sigilo do autoatendimento - DS | 1 | un | 36.5 | 4.28 | 40.78 | 36.65 | 47.38 | CIVIL
760 | 21 - PROGRAMAÇÃO VISUAL EXTERNA E INTERNA | 21.5 | Adesivo padrão para entrada / saída / puxe / empurre - PE | 1 | un | 25.5 | 4.28 | 29.78 | 26.76 | 34.6 | CIVIL
761 | 21 - PROGRAMAÇÃO VISUAL EXTERNA E INTERNA | 21.6 | Adesivo padrão para guarda volumes - GV | 1 | un | 657 | 50 | 707 | 635.38 | 821.42 | CIVIL
762 | 21 - PROGRAMAÇÃO VISUAL EXTERNA E INTERNA | 21.7 | Adesivo padrão para porta de acesso / passa objetos - AT1, AT2, CC | 1 | un | 68.67 | 4.28 | 72.95 | 65.56 | 84.76 | CIVIL
763 | 21 - PROGRAMAÇÃO VISUAL EXTERNA E INTERNA | 21.8 | Adesivo padrão para vidro de fachada / PGDM - FH | 1 | un | 87.33 | 4.28 | 91.61 | 82.33 | 106.44 | CIVIL
764 | 21 - PROGRAMAÇÃO VISUAL EXTERNA E INTERNA | 21.9 | Adesivo para fundo prata do módulo de máscara de autoatendimento | 1 | m² | 140 | 25 | 165 | 148.29 | 191.7 | CIVIL
765 | 21 - PROGRAMAÇÃO VISUAL EXTERNA E INTERNA | 21.10 | Adesivo para numeração caixas / birô de plataforma | 1 | un | 31.33 | 3.91 | 35.24 | 31.67 | 40.94 | CIVIL
766 | 21 - PROGRAMAÇÃO VISUAL EXTERNA E INTERNA | 21.11 | Logo padrão Banrisul tipo bandeira B80 | 1 | un | 2650 | 600 | 3250 | 2920.78 | 3775.98 | CIVIL
767 | 21 - PROGRAMAÇÃO VISUAL EXTERNA E INTERNA | 21.12 | Logo padrão Banrisul tipo bandeira B100 | 1 | un | 3250 | 600 | 3850 | 3460 | 4473.08 | CIVIL
768 | 21 - PROGRAMAÇÃO VISUAL EXTERNA E INTERNA | 21.13 | Logo padrão Banrisul tipo bandeira B120 | 1 | un | 4400 | 600 | 5000 | 4493.5 | 5809.2 | CIVIL
769 | 21 - PROGRAMAÇÃO VISUAL EXTERNA E INTERNA | 21.14 | Logo padrão Banrisul tipo hexágonos para fachada | 1 | un | 6500 | 700 | 7200 | 6470.64 | 8365.24 | CIVIL
770 | 21 - PROGRAMAÇÃO VISUAL EXTERNA E INTERNA | 21.15 | Logo padrão Banrisul para painel interno - PLN-AT | 1 | un | 7000 | 700 | 7700 | 6919.99 | 8946.16 | CIVIL
771 | 21 - PROGRAMAÇÃO VISUAL EXTERNA E INTERNA | 21.16 | Logo padrão Banrisul tipo pórtico BE | 1 | un | 10220 | 1200 | 11420 | 10263.15 | 13268.21 | CIVIL
772 | 21 - PROGRAMAÇÃO VISUAL EXTERNA E INTERNA | 21.17 | Logo padrão Banrisul tipo testeira T265 | 1 | un | 5000 | 900 | 5900 | 5302.33 | 6854.85 | CIVIL
773 | 21 - PROGRAMAÇÃO VISUAL EXTERNA E INTERNA | 21.18 | Logo padrão Banrisul tipo testeira T370 | 1 | un | 7440 | 900 | 8340 | 7495.16 | 9689.74 | CIVIL
774 | 21 - PROGRAMAÇÃO VISUAL EXTERNA E INTERNA | 21.19 | Logo padrão Banrisul tipo testeira slim TS | 1 | un | 16000 | 2000 | 18000 | 16176.6 | 20913.11 | CIVIL
775 | 21 - PROGRAMAÇÃO VISUAL EXTERNA E INTERNA | 21.20 | Logo padrão Banrisul tipo totem TT1 | 1 | un | 20000 | 3500 | 23500 | 21119.45 | 27303.22 | CIVIL
776 | 21 - PROGRAMAÇÃO VISUAL EXTERNA E INTERNA | 21.21 | Logo padrão Banrisul tipo totem TT2 | 1 | un | 16500 | 3500 | 20000 | 17974 | 23236.79 | CIVIL
777 | 21 - PROGRAMAÇÃO VISUAL EXTERNA E INTERNA | 21.22 | Pintura de módulo da máscara de autoatendimento | 1 | m² | 28 | 22 | 50 | 44.94 | 58.09 | CIVIL
778 | 21 - PROGRAMAÇÃO VISUAL EXTERNA E INTERNA | 21.23 | Placa indicativa antiga para espaço afinidade, colada | 1 | un | 1250 | 17.11 | 1267.11 | 1138.75 | 1472.18 | CIVIL
779 | 21 - PROGRAMAÇÃO VISUAL EXTERNA E INTERNA | 21.24 | Placa indicativa antiga para máscara de autoatendimento em acrílico, colada | 1 | un | 85 | 8.56 | 93.56 | 84.08 | 108.7 | CIVIL
780 | 21 - PROGRAMAÇÃO VISUAL EXTERNA E INTERNA | 21.25 | Placa indicativa antiga para máscara de autoatendimento metálica, colada | 1 | un | 112 | 8.56 | 120.56 | 108.35 | 140.07 | CIVIL
781 | 21 - PROGRAMAÇÃO VISUAL EXTERNA E INTERNA | 21.26 | Placa indicativa em acrílico padrão antigo para Ed. Sede, fixada | 1 | un | 299.56 | 8.56 | 308.12 | 276.91 | 357.99 | CIVIL
782 | 21 - PROGRAMAÇÃO VISUAL EXTERNA E INTERNA | 21.27 | Placa indicativa em acrílico padrão antigo, colada, tamanho 520x140mm | 1 | un | 105 | 17.11 | 122.11 | 109.74 | 141.87 | CIVIL
783 | 21 - PROGRAMAÇÃO VISUAL EXTERNA E INTERNA | 21.28 | Placa indicativa em acrílico padrão antigo, colada, tamanhos 190x150mm, 240x150mm, 280x150mm | 1 | un | 57.17 | 8.56 | 65.73 | 59.07 | 76.37 | CIVIL
784 | 21 - PROGRAMAÇÃO VISUAL EXTERNA E INTERNA | 21.29 | Placa indicativa em acrílico padrão antigo, em braile, colada | 1 | un | 750 | 17.11 | 767.11 | 689.4 | 891.26 | CIVIL
785 | 21 - PROGRAMAÇÃO VISUAL EXTERNA E INTERNA | 21.30 | Placa indicativa em acrílico padrão antigo, em braile, para sanitários, colada | 1 | un | 60 | 8.56 | 68.56 | 61.61 | 79.66 | CIVIL
786 | 21 - PROGRAMAÇÃO VISUAL EXTERNA E INTERNA | 21.31 | Placa indicativa em acrílico padrão antigo, suspensa, tamanho 520x140mm | 1 | un | 125 | 17.11 | 142.11 | 127.71 | 165.11 | CIVIL
787 | 21 - PROGRAMAÇÃO VISUAL EXTERNA E INTERNA | 21.32 | Placa indicativa em acrílico padrão antigo, suspensa, tamanho 590x320mm | 1 | un | 234.75 | 8.56 | 243.31 | 218.66 | 282.69 | CIVIL
788 | 21 - PROGRAMAÇÃO VISUAL EXTERNA E INTERNA | 21.33 | Placa indicativa em acrílico padrão Banrisul para Ed. Sede, fixada | 1 | un | 104 | 7.82 | 111.82 | 100.49 | 129.92 | CIVIL
789 | 21 - PROGRAMAÇÃO VISUAL EXTERNA E INTERNA | 21.34 | Placa indicativa em acrílico padrão Banrisul para espaço afinidade, colada | 1 | un | 400 | 15.63 | 415.63 | 373.53 | 482.9 | CIVIL
790 | 21 - PROGRAMAÇÃO VISUAL EXTERNA E INTERNA | 21.35 | Placa indicativa em acrílico padrão Banrisul tipo placas gerais P1, colada | 1 | un | 102 | 7.82 | 109.82 | 98.7 | 127.59 | CIVIL
791 | 21 - PROGRAMAÇÃO VISUAL EXTERNA E INTERNA | 21.36 | Placa indicativa em acrílico padrão Banrisul tipo placas gerais P2, colada | 1 | un | 104 | 7.82 | 111.82 | 100.49 | 129.92 | CIVIL
792 | 21 - PROGRAMAÇÃO VISUAL EXTERNA E INTERNA | 21.37 | Placa indicativa em acrílico padrão Banrisul tipo placas gerais P3, colada | 1 | un | 172 | 7.82 | 179.82 | 161.6 | 208.92 | CIVIL
793 | 21 - PROGRAMAÇÃO VISUAL EXTERNA E INTERNA | 21.38 | Placa indicativa em acrílico padrão Banrisul tipo placas gerais P4, colada | 1 | un | 300 | 7.82 | 307.82 | 276.64 | 357.64 | CIVIL
794 | 21 - PROGRAMAÇÃO VISUAL EXTERNA E INTERNA | 21.39 | Placa indicativa em acrílico padrão Banrisul tipo placas gerais P5, colada | 1 | un | 165 | 7.82 | 172.82 | 155.31 | 200.79 | CIVIL
795 | 21 - PROGRAMAÇÃO VISUAL EXTERNA E INTERNA | 21.40 | Placa indicativa em acrílico padrão Banrisul tipo placas gerais P6, colada | 1 | un | 170 | 7.82 | 177.82 | 159.81 | 206.6 | CIVIL
796 | 21 - PROGRAMAÇÃO VISUAL EXTERNA E INTERNA | 21.41 | Placa indicativa em acrílico padrão Banrisul tipo placas gerais PN, colada | 1 | un | 41 | 7.82 | 48.82 | 43.87 | 56.72 | CIVIL
797 | 21 - PROGRAMAÇÃO VISUAL EXTERNA E INTERNA | 21.42 | Placa indicativa em acrílico padrão Banrisul tipo placas suspensas S1, S2 e S3, suspensa | 1 | un | 240 | 15.63 | 255.63 | 229.73 | 297 | CIVIL
798 | 21 - PROGRAMAÇÃO VISUAL EXTERNA E INTERNA | 21.43 | Placa indicativa em acrílico padrão Banrisul tipo placas suspensas S4, suspensa | 1 | un | 400 | 15.63 | 415.63 | 373.53 | 482.9 | CIVIL
799 | 21 - PROGRAMAÇÃO VISUAL EXTERNA E INTERNA | 21.44 | Porta cartaz padrão para informativos PCI | 1 | un | 245.75 | 17.11 | 262.86 | 236.23 | 305.4 | CIVIL
800 | 21 - PROGRAMAÇÃO VISUAL EXTERNA E INTERNA | 21.45 | Porta cartaz padrão para tarifas PCT | 1 | un | 440 | 17.11 | 457.11 | 410.8 | 531.09 | CIVIL
801 | 21 - PROGRAMAÇÃO VISUAL EXTERNA E INTERNA | 21.46 | Porta cartaz padrão tipo totem TPC | 1 | un | 1102 | 34.22 | 1136.22 | 1021.12 | 1320.11 | CIVIL
802 | 21 - PROGRAMAÇÃO VISUAL EXTERNA E INTERNA | 21.47 | Recorte e adaptação de pórtico BE para inversão de sentido de abertura de portas de acesso | 1 | un | 122.74 | 585.14 | 707.88 | 636.17 | 822.44 | CIVIL
803 | 21 - PROGRAMAÇÃO VISUAL EXTERNA E INTERNA | 21.48 | Reforma / manutenção de logo antigo luminoso tipo bandeira B1 | 1 | un | 415.3 | 664.19 | 1079.49 | 970.14 | 1254.19 | CIVIL
804 | 21 - PROGRAMAÇÃO VISUAL EXTERNA E INTERNA | 21.49 | Reforma / manutenção de logo antigo luminoso tipo bandeira B2 | 1 | un | 415.3 | 664.19 | 1079.49 | 970.14 | 1254.19 | CIVIL
805 | 21 - PROGRAMAÇÃO VISUAL EXTERNA E INTERNA | 21.50 | Reforma / manutenção de logo antigo luminoso tipo bandeira B3 | 1 | un | 1500 | 664.19 | 2164.19 | 1944.96 | 2514.44 | CIVIL
806 | 21 - PROGRAMAÇÃO VISUAL EXTERNA E INTERNA | 21.51 | Reforma / manutenção de logo antigo luminoso tipo bandeira B4 | 1 | un | 415.3 | 664.19 | 1079.49 | 970.14 | 1254.19 | CIVIL
807 | 21 - PROGRAMAÇÃO VISUAL EXTERNA E INTERNA | 21.52 | Reforma / manutenção de logo antigo luminoso tipo pórtico BE | 1 | un | 161.33 | 548.53 | 709.86 | 637.95 | 824.74 | CIVIL
808 | 21 - PROGRAMAÇÃO VISUAL EXTERNA E INTERNA | 21.53 | Reforma / manutenção de logo antigo luminoso tipo testeira T1 | 1 | un | 510.01 | 717.75 | 1227.76 | 1103.39 | 1426.46 | CIVIL
809 | 21 - PROGRAMAÇÃO VISUAL EXTERNA E INTERNA | 21.54 | Reforma / manutenção de logo antigo luminoso tipo testeira T2 | 1 | un | 510.01 | 717.75 | 1227.76 | 1103.39 | 1426.46 | CIVIL
810 | 21 - PROGRAMAÇÃO VISUAL EXTERNA E INTERNA | 21.55 | Reforma / manutenção de logo antigo luminoso tipo testeira T3 | 1 | un | 510.01 | 717.75 | 1227.76 | 1103.39 | 1426.46 | CIVIL
811 | 21 - PROGRAMAÇÃO VISUAL EXTERNA E INTERNA | 21.56 | Reforma / manutenção de logo antigo luminoso tipo testeira T4 | 1 | un | 850 | 717.75 | 1567.75 | 1408.94 | 1821.47 | CIVIL
812 | 21 - PROGRAMAÇÃO VISUAL EXTERNA E INTERNA | 21.57 | Reforma / manutenção de logo antigo luminoso tipo testeira T5 | 1 | un | 510.01 | 717.75 | 1227.76 | 1103.39 | 1426.46 | CIVIL
813 | 21 - PROGRAMAÇÃO VISUAL EXTERNA E INTERNA | 21.58 | Reforma / manutenção de logo antigo luminoso tipo testeira T6 | 1 | un | 1120 | 717.75 | 1837.75 | 1651.59 | 2135.17 | CIVIL
814 | 21 - PROGRAMAÇÃO VISUAL EXTERNA E INTERNA | 21.59 | Reforma / manutenção de logo antigo luminoso tipo totem BE | 1 | un | 161.33 | 548.53 | 709.86 | 637.95 | 824.74 | CIVIL
815 | 21 - PROGRAMAÇÃO VISUAL EXTERNA E INTERNA | 21.60 | Reforma / manutenção de logo antigo luminoso tipo totem TO1 | 1 | un | 681.66 | 767.49 | 1449.15 | 1302.35 | 1683.68 | CIVIL
816 | 21 - PROGRAMAÇÃO VISUAL EXTERNA E INTERNA | 21.61 | Reforma / manutenção de logo antigo luminoso tipo totem TO2 | 1 | un | 681.66 | 767.49 | 1449.15 | 1302.35 | 1683.68 | CIVIL
817 | 21 - PROGRAMAÇÃO VISUAL EXTERNA E INTERNA | 21.62 | Reforma / manutenção de logo antigo tipo cubos para espaço afinidade | 1 | un | 360 | 332 | 692 | 621.9 | 803.99 | CIVIL
818 | 21 - PROGRAMAÇÃO VISUAL EXTERNA E INTERNA | 21.63 | Reforma / manutenção de logo antigo tipo cubos para fachada/painel interno | 1 | un | 520 | 664.19 | 1184.19 | 1064.23 | 1375.84 | CIVIL
819 | 21 - PROGRAMAÇÃO VISUAL EXTERNA E INTERNA | 21.64 | Reforma / manutenção de logo antigo tipo letra caixa para espaço afinidade | 1 | un | 470 | 664.19 | 1134.19 | 1019.3 | 1317.75 | CIVIL
821 | 22 - ACESSIBILIDADE | 22.1 | Anel de borracha butilica para vedação de bacia sanitária -ref. Decanel ou Astra ou similar ou de melhor qualidade | 1 | UNID. | 3.62 | 2.23 | 5.85 | 5.26 | 6.8 | CIVIL
822 | 22 - ACESSIBILIDADE | 22.2 | Anel de borracha para corrimão - sinalização tátil | 1 | un | 15.9 | 1.88 | 17.78 | 15.98 | 20.66 | CIVIL
823 | 22 - ACESSIBILIDADE | 22.3 | Lavatório de canto L.101.17o Deca ou equivalente, com instalações hidrossanitárias necessárias para o bom funcionamento | 1 | UNID. | 223.21 | 69.92 | 293.13 | 263.44 | 340.57 | CIVIL
824 | 22 - ACESSIBILIDADE | 22.4 | Anel de cêra para vedação de bacia sanitária -ref. MaxSeal ou similar ou de melhor qualidade | 1 | UNID. | 28.99 | 2.23 | 31.22 | 28.06 | 36.27 | CIVIL
825 | 22 - ACESSIBILIDADE | 22.5 | Barra de apoio em aço inox ø33mm (mínimo) - 40cm instalada no lavatório - Marca: Deca linha Conforto – Modelo 2310.I.040.POL ou similar ou de melhor qualidade | 1 | UNID. | 713.83 | 26.82 | 740.65 | 665.62 | 860.52 | CIVIL
826 | 22 - ACESSIBILIDADE | 22.6 | Adaptador em inox tipo alavanca (acionador caixa de descarga) | 1 | UNID. | 759.99 | 51.4 | 811.39 | 729.2 | 942.7 | CIVIL
827 | 22 - ACESSIBILIDADE | 22.7 | Barra de apoio em aço inox, 70 cm - Marca: Deca linha Conforto – Modelo 2310.I.070.POL ou similar ou de melhor qualidade | 1 | UNID. | 356.43 | 21.2 | 377.63 | 339.38 | 438.75 | CIVIL
828 | 22 - ACESSIBILIDADE | 22.8 | Barra de apoio em aço inox, 80 cm - Marca: Deca linha Conforto – Modelo 2310.I.080.POL | 1 | UNID. | 372.51 | 21.2 | 393.71 | 353.83 | 457.43 | CIVIL
829 | 22 - ACESSIBILIDADE | 22.9 | Fita adesiva antiderrapante cromodiferenciada para sinalização visual de degraus 3x20cm | 1 | UNID. | 4.2 | 1.88 | 6.08 | 5.46 | 7.06 | CIVIL
830 | 22 - ACESSIBILIDADE | 22.10 | Fita de piso antiderrapante | 1 | m | 13.25 | 4.29 | 17.54 | 15.76 | 20.38 | CIVIL
831 | 22 - ACESSIBILIDADE | 22.11 | Fita de sinalização de piso, l = 5 cm - ref. 3M - padrão 1998 ou similar ou de melhor qualidade | 1 | m | 4.51 | x,xx | 4.51 | 4.05 | 5.24 | CIVIL
832 | 22 - ACESSIBILIDADE | 22.12 | Fita adesiva de sinalização visual aplicada aos pisos e espelhos - 3 x 10 cm - resistente, de boa qualidade, contrastante com o piso e fotoluminescente - 3M ou similar | 1 | UNID. | 3.6 | 1.88 | 5.48 | 4.92 | 6.37 | CIVIL
833 | 22 - ACESSIBILIDADE | 22.13 | Kit audiovisual de emergência para sanitário acessível, sem fio - Ref. marca Sol Sustentável, cód. PNE-UC01 ou equivalente ou similar ou de melhor qualidade | 1 | UNID. | 536 | 4.2 | 540.2 | 485.48 | 627.63 | CIVIL
834 | 22 - ACESSIBILIDADE | 22.14 | Kit audiovisual de emergência para sanitário acessível, com fio - Ref. marca Sol Sustentável, cód. PNE-CF PLUS ou equivalente ou similar ou de melhor qualidade | 1 | UNID. | 606 | 7.15 | 613.15 | 551.04 | 712.38 | CIVIL
835 | 22 - ACESSIBILIDADE | 22.15 | Dispositivo de alarme sonoro de emergência (sinalização) no sanitário acessível PNE modelo D258 marca Decibel ou similar ou de melhor qualidade | 1 | UNID. | 365 | 23.85 | 388.85 | 349.46 | 451.78 | CIVIL
836 | 22 - ACESSIBILIDADE | 22.16 | Piso podotátil em placa cimentícia de alta resistência, 40 x 40 cm (direcional), para uso externo, cor amarelo e=25mm | 1 | m² | 91.38 | 40.73 | 132.11 | 118.73 | 153.49 | CIVIL
837 | 22 - ACESSIBILIDADE | 22.17 | Piso podotátil em placa cimentícia de alta resistência, 40 x 40 cm (alerta), para uso externo, cor amarelo e=25mm | 1 | m² | 91.38 | 40.73 | 132.11 | 118.73 | 153.49 | CIVIL
838 | 22 - ACESSIBILIDADE | 22.18 | Piso podotátil alerta/direcional em placa cimentícia de alta resistência 25x25cm, e=25mm, assentado com argamassa de cimento e areia peneirada traço 1:3 | 1 | m² | 68.61 | 21.32 | 89.93 | 80.82 | 104.48 | CIVIL
839 | 22 - ACESSIBILIDADE | 22.19 | Elemento tátil individual 25 x 25 cm (direcional), em poliéster auto adesivante cor cinza ou igual a existente e=4mm, sobrepor. | 1 | m² | 270 | 1.74 | 271.74 | 244.21 | 315.72 | CIVIL
840 | 22 - ACESSIBILIDADE | 22.20 | Elemento tátil individual 25 x 25 cm (alerta), em poliéster auto adesivante cor cinza ou igual a existente e=4mm, sobrepor. | 1 | m² | 270 | 1.74 | 271.74 | 244.21 | 315.72 | CIVIL
841 | 22 - ACESSIBILIDADE | 22.21 | Placa PP 10 - PNE no sanitário acessível unissex do 2º pavimento | 1 | UNID. | 88 | 9.42 | 97.42 | 87.55 | 113.19 | CIVIL
842 | 22 - ACESSIBILIDADE | 22.22 | Placa PP 11 - MPNE no sanitário acessível masculino | 1 | UNID. | 88 | 9.42 | 97.42 | 87.55 | 113.19 | CIVIL
843 | 22 - ACESSIBILIDADE | 22.23 | Placa PP 12 - FPNE no sanitário acessível feminino | 1 | UNID. | 88 | 9.42 | 97.42 | 87.55 | 113.19 | CIVIL
844 | 22 - ACESSIBILIDADE | 22.24 | Placa indicativa em acrílico padrão Banrisul, em braile, colada - Tarjas Adesivas P P 13 - RETIRE SUA SENHA 130 X 240mm | 1 | UNID. | 266 | 9.42 | 275.42 | 247.52 | 319.99 | CIVIL
845 | 22 - ACESSIBILIDADE | 22.25 | Placa indicativa em acrílico padrão Banrisul, em braile, colada - Tarjas Adesivas P P 14 - PRESS 130 X 240mm | 1 | UNID. | 176 | 9.42 | 185.42 | 166.64 | 215.43 | CIVIL
846 | 22 - ACESSIBILIDADE | 22.26 | Placa em acrílico PP15 - AG E HOR 30X17,5cm, conforme detalhe no leiaute e modelo do Manual de Programação Visual Interna | 1 | UNID. | 280 | 9.42 | 289.42 | 260.1 | 336.26 | CIVIL
847 | 22 - ACESSIBILIDADE | 22.27 | Placa PP 16 - PNE no sanitário acessível unissex | 1 | UNID. | 72 | 9.42 | 81.42 | 73.17 | 94.6 | CIVIL
848 | 22 - ACESSIBILIDADE | 22.28 | Placa PP 17 - PNE no sanitário acessível masculino | 1 | UNID. | 72 | 9.42 | 81.42 | 73.17 | 94.6 | CIVIL
849 | 22 - ACESSIBILIDADE | 22.29 | Placa PP 18 - PNE no sanitário acessível feminino | 1 | UNID. | 72 | 9.42 | 81.42 | 73.17 | 94.6 | CIVIL
850 | 22 - ACESSIBILIDADE | 22.30 | Placa PS4 - PREFERENCIAL, instalada acima de 2,10 m do piso, junto ao birô acessível | 1 | UNID. | 278 | 9.42 | 287.42 | 258.3 | 333.94 | CIVIL
851 | 22 - ACESSIBILIDADE | 22.31 | Sinalização visual de identificação de pavimentos (andares), metálica, com relevo e em Braille, aplicada nas guarnições do elevador | 1 | UNID. | 18 | 4.71 | 22.71 | 20.41 | 26.39 | CIVIL
852 | 22 - ACESSIBILIDADE | 22.32 | Sinalização visual de identificação de pavimentos (andares) junto à escadas, metálica, com relevo e em Braille | 1 | UNID. | 22 | 4.71 | 26.71 | 24 | 31.03 | CIVIL
853 | 22 - ACESSIBILIDADE | 22.33 | Adesivo padrão para acessibilidade - A3 - SIA 150 X 150mm conforme Manual de Programação Visual Interna | 1 | UNID. | 24 | 4.71 | 28.71 | 25.8 | 33.36 | CIVIL
854 | 22 - ACESSIBILIDADE | 22.34 | Adesivo padrão para acessibilidade - A4 - SIA CG 150 x 150mm | 1 | UNID. | 24 | 4.71 | 28.71 | 25.8 | 33.36 | CIVIL
855 | 22 - ACESSIBILIDADE | 22.35 | Adesivo símbolo língua de sinais 150 x 150mm ADDA (Adesivo Acessibilidade Deficiência Auditiva) | 1 | UNID. | 24 | 4.71 | 28.71 | 25.8 | 33.36 | CIVIL
856 | 22 - ACESSIBILIDADE | 22.36 | Adesivo de Piso MR-Módulo de Referência 80X120cm | 1 | UNID. | 185 | 18.84 | 203.84 | 183.19 | 236.83 | CIVIL
857 | 22 - ACESSIBILIDADE | 22.37 | Pintura de piso das vagas preferenciais (PCR e idoso) com tinta para demarcação de boa qualidade, 2 cores | 1 | UNID. | 36.13 | 54.2 | 90.33 | 81.18 | 104.95 | CIVIL
858 | 22 - ACESSIBILIDADE | 22.38 | Placa de impacto inox para porta de sanitário acessível 40X80 cm h=40cm - Acabamento: Polido - Espessura: 0,4mm | 1 | UNID. | 437.26 | 12.49 | 449.75 | 404.19 | 522.54 | CIVIL
859 | 22 - ACESSIBILIDADE | 22.39 | Placa de estacionamento - vaga para idoso | 1 | UNID. | 689.06 | 16.83 | 705.89 | 634.38 | 820.13 | CIVIL
860 | 22 - ACESSIBILIDADE | 22.40 | Placa de estacionamento - vaga para PCD | 1 | UNID. | 689.06 | 16.83 | 705.89 | 634.38 | 820.13 | CIVIL
861 | 22 - ACESSIBILIDADE | 22.41 | Puxador horizontal em aço inox polido para porta de acesso, 40cm | 1 | UNID. | 332.25 | 21.2 | 353.45 | 317.65 | 410.65 | CIVIL
862 | 22 - ACESSIBILIDADE | 22.42 | Guarda corpo em aço inox polido, tubo Ø=1 1/2", e=3mm. Longarinas verticais tubo Ø=1”, e=2,65mm, com espaçamento entre as mesmas de 15cm | 1 | M | 632.65 | 161.39 | 794.04 | 713.6 | 922.55 | CIVIL
863 | 22 - ACESSIBILIDADE | 22.43 | Tampo em madeira para birô/mesa acessível, padrão Banrisul | 1 | UNID. | 1687.7 | 723.3 | 2411 | 2166.77 | 2801.19 | CIVIL
864 | 22 - ACESSIBILIDADE | 22.44 | Totem em madeira para birô/mesa acessível, com placa indicativa em acrílico fixada padrão Banrisul | 1 | UNID. | 5384.4 | 2307.6 | 7692 | 6912.8 | 8936.87 | CIVIL
866 | 23 - DIVERSOS | 23.1 | Bobina com 100m de Plástico bolha de 130cm para embalagem dos materiais, logos e equipamentos | 1 | un | 111.67 | 370.72 | 482.39 | 433.52 | 560.46 | CIVIL
867 | 23 - DIVERSOS | 23.2 | Cachepô em aço inox, d=40cm, h=33cm, com rodízios | 1 | un | 455.25 | 2.85 | 458.1 | 411.69 | 532.24 | CIVIL
868 | 23 - DIVERSOS | 23.3 | Conjunto de folhagem (palmeira ráfis, hmax=120cm) e vaso (na cor cinza gelo), montado, com acabamento sobre a terra em pedras brancas ou cascas pinus | 1 | un | 121.01 | 18.27 | 139.28 | 125.17 | 161.82 | CIVIL
869 | 23 - DIVERSOS | 23.4 | Filme venetian listrado 10x4mm, combinado com filme jateado em 50% do vidro, na parte superior, para divisor de sigilo | 1 | m2 | 100.27 | x,xx | 100.27 | 90.11 | 116.5 | CIVIL
870 | 23 - DIVERSOS | 23.5 | Filme venetian listrado 10x4mm, para biombos e divisor de ambientes | 1 | m2 | 105.54 | x,xx | 105.54 | 94.85 | 122.62 | CIVIL
871 | 23 - DIVERSOS | 23.6 | Montagem e organização do leiaute fornecido pelo Banco | 10 | cj | x,xx | 821.28 | 8541.31 | 7676.08 | 9923.63 | CIVIL
872 | 23 - DIVERSOS | 23.7 | Passa objetos padrão Banrisul | 1 | un | 1220 | x,xx | 1220 | 1096.41 | 1417.44 | CIVIL
873 | 23 - DIVERSOS | 23.8 | Película antivandalismo PS11, transparente | 1 | m2 | 207.06 | x,xx | 207.06 | 186.08 | 240.57 | CIVIL
874 | 23 - DIVERSOS | 23.9 | Película unidirecional e anti-calor prata/prata src. Luz visível transmitida 15%, energia solar refletida 48%, proteção UV 99%, energia solar total rejeitada 79% | 1 | m2 | 120 | x,xx | 120 | 107.84 | 139.42 | CIVIL
875 | 23 - DIVERSOS | 23.10 | Película jateada | 1 | m² | 81.57 | 30 | 111.57 | 100.27 | 129.63 | CIVIL
876 | 23 - DIVERSOS | 23.11 | Película opaca/ filme em vinil cor cinza | 1 | m² | 54.42 | 30 | 84.42 | 75.87 | 98.08 | CIVIL
877 | 23 - DIVERSOS | 23.12 | Película padrão perfurite para publicidade | 1 | m² | 105.14 | 30 | 135.14 | 121.45 | 157.01 | CIVIL
878 | 23 - DIVERSOS | 23.10 | Persiana horizontal de PVC | 1 | m2 | 225.95 | 6.84 | 232.79 | 209.21 | 270.46 | CIVIL
879 | 23 - DIVERSOS | 23.11 | Persiana tipo rolô, Uniflex LA50S - Thermoscreen - 3403 Wwhite - Perfil Branco, sistema LAM, manual | 1 | m2 | 180 | 6.84 | 186.84 | 167.91 | 217.08 | CIVIL
880 | 23 - DIVERSOS | 23.12 | Persiana vertical de PVC | 1 | m2 | 130 | 6.84 | 136.84 | 122.98 | 158.99 | CIVIL
881 | 23 - DIVERSOS | 23.13 | Persiana vertical tipo blackout, Ref. marca Persianet modelo Nuance BK cinza, largura 90 mm | 1 | m2 | 140.95 | 6.84 | 147.79 | 132.82 | 171.71 | CIVIL
882 | 23 - DIVERSOS | 23.14 | Recuperação do jardim externo existente | 1 | m2 | 1237.45 | 120.05 | 1357.5 | 1219.99 | 1577.2 | CIVIL
883 | 23 - DIVERSOS | 23.18 | Fornecimento de mudas e plantio. Altura da muda de 1m. Inclui substrato e casca de acácia: palmeira raphis ou similar | 1 | muda | 132.28 | 18.86 | 151.14 | 135.83 | 175.6 | CIVIL
884 | 23 - DIVERSOS | 23.19 | Fornecimento e plantio de mudas. Altura mínima da muda de 40cm. Inclui substrato e casca de acácia: agaphantus, moreia, cica, buxinho ou similar. | 1 | muda | 42.86 | 12.26 | 55.12 | 49.54 | 64.04 | CIVIL
885 | 23 - DIVERSOS | 23.20 | Fornecimento e plantio de leiva de grama. Inclui substrato. | 1 | m² | 21 | 18.59 | 39.59 | 35.58 | 46 | CIVIL
887 | 24 - LIMPEZA E VISTORIA FINAL | 24.1 | Limpeza grossa | 1 | m2 | 1.04 | 1.71 | 2.75 | 2.47 | 3.2 | CIVIL
888 | 24 - LIMPEZA E VISTORIA FINAL | 24.2 | Limpeza de reservatórios | 1 | m2 | 0.67 | 68.44 | 69.11 | 62.11 | 80.29 | CIVIL
889 | 24 - LIMPEZA E VISTORIA FINAL | 24.3 | Limpeza de revestimento em pastilhas e recomposição do rejunte | 1 | m2 | 2.29 | 8.08 | 10.37 | 9.32 | 12.05 | CIVIL
890 | 24 - LIMPEZA E VISTORIA FINAL | 24.4 | Limpeza de superfície com aplicação de jato de água de alta pressão | 1 | m2 | 0.36 | 1.18 | 1.54 | 1.38 | 1.79 | CIVIL
891 | 24 - LIMPEZA E VISTORIA FINAL | 24.5 | Limpeza fina e verificação final da obra | 1 | m2 | x,xx | 11.98 | 11.98 | 10.77 | 13.92 | CIVIL
892 | 24 - LIMPEZA E VISTORIA FINAL | 24.6 | Limpeza permanente da obra (um servente em tempo integral, ferramental e material de limpeza) | 1 | mês | x,xx | 3764.2 | 3764.2 | 3382.89 | 4373.4 | CIVIL
893 | 24 - LIMPEZA E VISTORIA FINAL | 24.7 | Limpeza permanente da obra (servente, ferramental e material de limpeza) | 1 | m² | 1.05 | 18.84 | 19.89 | 17.88 | 23.11 | CIVIL
896 | 1 - INSTALAÇÕES DE INFRAESTRUTURA ELÉTRICA DE ILUMINAÇÃO, TOMADAS E EQUIPAMENTOS. | 1.1 | Adaptador universal para tomada (2P+T), 10A/20A, 250V, padrão brasileiro - NBR14.136 | 1 | un | 9.46 | 2.18 | 11.64 | 10.46 | 13.52 | INSTALAÇÕES ELÉTRICAS
897 | 1 - INSTALAÇÕES DE INFRAESTRUTURA ELÉTRICA DE ILUMINAÇÃO, TOMADAS E EQUIPAMENTOS. | 1.2 | Adaptador de eletrodutos 2x3/4" para Canaleta em alumínio (73x25)mm - Cores Branca ou Cinza - ref. Dutotec ou similar ou de melhor qualidade | 1 | un | 67.99 | 5.67 | 73.66 | 66.2 | 85.58 | INSTALAÇÕES ELÉTRICAS
898 | 1 - INSTALAÇÕES DE INFRAESTRUTURA ELÉTRICA DE ILUMINAÇÃO, TOMADAS E EQUIPAMENTOS. | 1.3 | Adaptador de eletrodutos 2x1" para Canaleta em alumínio (73x25)mm - Cores Branca ou Cinza - ref. Dutotec ou similar ou de melhor qualidade | 1 | un | 81.98 | 5.67 | 87.65 | 78.77 | 101.84 | INSTALAÇÕES ELÉTRICAS
899 | 1 - INSTALAÇÕES DE INFRAESTRUTURA ELÉTRICA DE ILUMINAÇÃO, TOMADAS E EQUIPAMENTOS. | 1.4 | Adaptador de eletrodutos 3x1" para Canaleta em alumínio (73x25)mm - Cores Branca ou Cinza - ref. Dutotec ou similar ou de melhor qualidade | 1 | un | 99.42 | 6.11 | 105.53 | 94.84 | 122.61 | INSTALAÇÕES ELÉTRICAS
900 | 1 - INSTALAÇÕES DE INFRAESTRUTURA ELÉTRICA DE ILUMINAÇÃO, TOMADAS E EQUIPAMENTOS. | 1.5 | Adaptador de eletrodutos 2x3/4" para Canaleta em alumínio (73x45)mm - Cores Branca ou Cinza - ref. Dutotec ou similar ou de melhor qualidade | 1 | un | 66.83 | 5.67 | 72.5 | 65.16 | 84.23 | INSTALAÇÕES ELÉTRICAS
901 | 1 - INSTALAÇÕES DE INFRAESTRUTURA ELÉTRICA DE ILUMINAÇÃO, TOMADAS E EQUIPAMENTOS. | 1.6 | Adaptador de eletrodutos 2x1" para Canaleta em alumínio (73x45)mm - Cores Branca ou Cinza - ref. Dutotec ou similar ou de melhor qualidade | 1 | un | 83.38 | 5.67 | 89.05 | 80.03 | 103.46 | INSTALAÇÕES ELÉTRICAS
902 | 1 - INSTALAÇÕES DE INFRAESTRUTURA ELÉTRICA DE ILUMINAÇÃO, TOMADAS E EQUIPAMENTOS. | 1.7 | Anilhas de poliamida de letras e números para identificação de condutores de 1,0 a 10mm² | 1 | un | 0.15 | 0.12 | 0.27 | 0.24 | 0.31 | INSTALAÇÕES ELÉTRICAS
903 | 1 - INSTALAÇÕES DE INFRAESTRUTURA ELÉTRICA DE ILUMINAÇÃO, TOMADAS E EQUIPAMENTOS. | 1.8 | Bloco Cego - Cor Branca - ref. Dutotec DX 99200.00 ou similar ou de melhor qualidade | 1 | un | 2.33 | 2.88 | 5.21 | 4.68 | 6.05 | INSTALAÇÕES ELÉTRICAS
904 | 1 - INSTALAÇÕES DE INFRAESTRUTURA ELÉTRICA DE ILUMINAÇÃO, TOMADAS E EQUIPAMENTOS. | 1.9 | Bloco Coaxial - Cor Branca - ref. Dutotec DX 99210.00 ou similar ou de melhor qualidade | 1 | un | 3.24 | 2.88 | 6.12 | 5.5 | 7.11 | INSTALAÇÕES ELÉTRICAS
905 | 1 - INSTALAÇÕES DE INFRAESTRUTURA ELÉTRICA DE ILUMINAÇÃO, TOMADAS E EQUIPAMENTOS. | 1.10 | Bloco Conector Fêmea RJ 45 - Cor Branca - ref. Dutotec DX 99240.00 ou similar ou de melhor qualidade | 1 | un | 2.35 | 2.88 | 5.23 | 4.7 | 6.08 | INSTALAÇÕES ELÉTRICAS
906 | 1 - INSTALAÇÕES DE INFRAESTRUTURA ELÉTRICA DE ILUMINAÇÃO, TOMADAS E EQUIPAMENTOS. | 1.11 | Bloco Interruptor Simples - Cor Branca - ref. Dutotec DX 99330.00 ou similar ou de melhor qualidade | 1 | un | 9.28 | 9.82 | 19.1 | 17.17 | 22.19 | INSTALAÇÕES ELÉTRICAS
907 | 1 - INSTALAÇÕES DE INFRAESTRUTURA ELÉTRICA DE ILUMINAÇÃO, TOMADAS E EQUIPAMENTOS. | 1.12 | Bloco Interruptor Paralelo (Hotel) - Cor Branca - ref. Dutotec DT 99331.00ou similar ou de melhor qualidade | 1 | un | 12.1 | 13.44 | 25.54 | 22.95 | 29.67 | INSTALAÇÕES ELÉTRICAS
908 | 1 - INSTALAÇÕES DE INFRAESTRUTURA ELÉTRICA DE ILUMINAÇÃO, TOMADAS E EQUIPAMENTOS. | 1.13 | Bloco Interruptor Bipolar - Cor Branca - ref. Dutotec DX 99332.00 ou similar ou de melhor qualidade | 1 | un | 17.31 | 17.02 | 34.33 | 30.85 | 39.89 | INSTALAÇÕES ELÉTRICAS
909 | 1 - INSTALAÇÕES DE INFRAESTRUTURA ELÉTRICA DE ILUMINAÇÃO, TOMADAS E EQUIPAMENTOS. | 1.14 | Bloco Pulsador Campainha - Cor Branca - ref. Dutotec DX 99450.00 ou similar ou de melhor qualidade | 1 | un | 8.38 | 15.32 | 23.7 | 21.3 | 27.54 | INSTALAÇÕES ELÉTRICAS
910 | 1 - INSTALAÇÕES DE INFRAESTRUTURA ELÉTRICA DE ILUMINAÇÃO, TOMADAS E EQUIPAMENTOS. | 1.15 | Bloco Tomada Retangular 20A - NBR 14136 - Cor Preta - ref. Dutotec DX 99230.20 ou similar ou de melhor qualidade | 1 | un | 10.28 | 13.44 | 23.72 | 21.32 | 27.56 | INSTALAÇÕES ELÉTRICAS
911 | 1 - INSTALAÇÕES DE INFRAESTRUTURA ELÉTRICA DE ILUMINAÇÃO, TOMADAS E EQUIPAMENTOS. | 1.16 | Bloco Tomada Retangular 20A - NBR 14136 - Cor Vermelha - ref. Dutotec DX 99231.20 ou similar ou de melhor qualidade | 1 | un | 10.28 | 13.44 | 23.72 | 21.32 | 27.56 | INSTALAÇÕES ELÉTRICAS
912 | 1 - INSTALAÇÕES DE INFRAESTRUTURA ELÉTRICA DE ILUMINAÇÃO, TOMADAS E EQUIPAMENTOS. | 1.17 | Bloco Tomada Retangular 20A - NBR 14136 - Cor Azul - ref. Dutotec DX 99232.20ou similar ou de melhor qualidade | 1 | un | 10.45 | 13.44 | 23.89 | 21.47 | 27.76 | INSTALAÇÕES ELÉTRICAS
913 | 1 - INSTALAÇÕES DE INFRAESTRUTURA ELÉTRICA DE ILUMINAÇÃO, TOMADAS E EQUIPAMENTOS. | 1.18 | Bloco Tomada Tipo Painel 20A - NBR 14136 - Cor Preta - ref. Dutotec QM 99500.00 ou similar ou de melhor qualidade | 1 | un | 7.18 | 10.26 | 17.44 | 15.67 | 20.26 | INSTALAÇÕES ELÉTRICAS
914 | 1 - INSTALAÇÕES DE INFRAESTRUTURA ELÉTRICA DE ILUMINAÇÃO, TOMADAS E EQUIPAMENTOS. | 1.19 | Bloco Para RJ 45 Padrão Keystone Tipo Painel - Cor Preta - ref. Dutotec QM 99501.00ou similar ou de melhor qualidade | 1 | un | 4.73 | 9 | 13.73 | 12.34 | 15.95 | INSTALAÇÕES ELÉTRICAS
915 | 1 - INSTALAÇÕES DE INFRAESTRUTURA ELÉTRICA DE ILUMINAÇÃO, TOMADAS E EQUIPAMENTOS. | 1.20 | Bucha de Nylon S6 a S12 com parafuso cabeça de panela e arruela lisa p/fixação | 1 | un | 0.54 | 1.17 | 1.71 | 1.54 | 1.99 | INSTALAÇÕES ELÉTRICAS
916 | 1 - INSTALAÇÕES DE INFRAESTRUTURA ELÉTRICA DE ILUMINAÇÃO, TOMADAS E EQUIPAMENTOS. | 1.21 | Moldura tipo adaptador para tomada RJ45 em suporte de placa 4"x2" modular | 1 | un | 9.73 | 3.39 | 13.12 | 11.79 | 15.24 | INSTALAÇÕES ELÉTRICAS
917 | 1 - INSTALAÇÕES DE INFRAESTRUTURA ELÉTRICA DE ILUMINAÇÃO, TOMADAS E EQUIPAMENTOS. | 1.22 | Caixa de Derivação em Alumínio Tipo X 1x1 (125x125)mm para Canaleta em alumínio (73x25)mm - Cores Branca ou Cinza - ref. Dutotec Linha Standard ou similar ou de melhor qualidade. | 1 | un | 108.28 | 15.11 | 123.39 | 110.89 | 143.36 | INSTALAÇÕES ELÉTRICAS
918 | 1 - INSTALAÇÕES DE INFRAESTRUTURA ELÉTRICA DE ILUMINAÇÃO, TOMADAS E EQUIPAMENTOS. | 1.23 | Caixa de Derivação em Alumínio Tipo X 2x2 (180x180)mm para Canaleta em alumínio (73x25)mm - Cores Branca ou Cinza - ref. Dutotec Linha Standard ou similar ou de melhor qualidade | 1 | un | 153.27 | 15.11 | 168.38 | 151.32 | 195.63 | INSTALAÇÕES ELÉTRICAS
919 | 1 - INSTALAÇÕES DE INFRAESTRUTURA ELÉTRICA DE ILUMINAÇÃO, TOMADAS E EQUIPAMENTOS. | 1.24 | Caixa de Derivação em Alumínio Tipo X 1x1 (125x125)mm para Canaleta em alumínio (73x45)mm - Cores Branca ou Cinza - ref. Dutotec Linha Standard ou similar ou de melhor qualidade. | 1 | un | 133.26 | 15.11 | 148.37 | 133.34 | 172.38 | INSTALAÇÕES ELÉTRICAS
920 | 1 - INSTALAÇÕES DE INFRAESTRUTURA ELÉTRICA DE ILUMINAÇÃO, TOMADAS E EQUIPAMENTOS. | 1.25 | Caixa de Derivação em Alumínio Tipo X 2x2 (180x180)mm para Canaleta em alumínio (73x45)mm - Cores Branca ou Cinza - ref. Dutotec Linha Standard ou similar ou de melhor qualidade. | 1 | un | 306.26 | 15.11 | 321.37 | 288.82 | 373.38 | INSTALAÇÕES ELÉTRICAS
921 | 1 - INSTALAÇÕES DE INFRAESTRUTURA ELÉTRICA DE ILUMINAÇÃO, TOMADAS E EQUIPAMENTOS. | 1.26 | Curva Horizontal 45° em Alumínio com tampa Plana Lisa para Canaleta em alumínio (73x25)mm - Cores Branca ou Cinza - ref. Dutotec Linha Standard ou similar ou de melhor qualidade. | 1 | un | 54.41 | 7.42 | 61.83 | 55.57 | 71.84 | INSTALAÇÕES ELÉTRICAS
922 | 1 - INSTALAÇÕES DE INFRAESTRUTURA ELÉTRICA DE ILUMINAÇÃO, TOMADAS E EQUIPAMENTOS. | 1.27 | Curva Horizontal 90° em Alumínio com tampa Plana Lisa para Canaleta em alumínio (73x25)mm - Cores Branca ou Cinza - ref. Dutotec Linha Standard ou similar ou de melhor qualidade. | 1 | un | 97.03 | 7.42 | 104.45 | 93.87 | 121.35 | INSTALAÇÕES ELÉTRICAS
923 | 1 - INSTALAÇÕES DE INFRAESTRUTURA ELÉTRICA DE ILUMINAÇÃO, TOMADAS E EQUIPAMENTOS. | 1.28 | Curva Horizontal 45° em Alumínio com tampa Plana Lisa para Canaleta em alumínio (73x45)mm - Cores Branca ou Cinza - ref. Dutotec Linha Standard ou similar ou de melhor qualidade. | 1 | un | 60.51 | 7.86 | 68.37 | 61.44 | 79.43 | INSTALAÇÕES ELÉTRICAS
924 | 1 - INSTALAÇÕES DE INFRAESTRUTURA ELÉTRICA DE ILUMINAÇÃO, TOMADAS E EQUIPAMENTOS. | 1.29 | Curva Horizontal 90° em Alumínio com tampa Plana Lisa para Canaleta em alumínio (73x45)mm - Cores Branca ou Cinza - ref. Dutotec Linha Standard ou similar ou de melhor qualidade. | 1 | un | 121.18 | 7.86 | 129.04 | 115.97 | 149.92 | INSTALAÇÕES ELÉTRICAS
925 | 1 - INSTALAÇÕES DE INFRAESTRUTURA ELÉTRICA DE ILUMINAÇÃO, TOMADAS E EQUIPAMENTOS. | 1.30 | Curva Horizontal - Raio 30mm em Alumínio com tampa Plana Lisa para Canaleta em alumínio (73x25)mm - Cores Branca ou Cinza - ref. Dutotec Linha Standard ou similar ou de melhor qualidade. | 1 | un | 75.68 | 8.29 | 83.97 | 75.46 | 97.56 | INSTALAÇÕES ELÉTRICAS
926 | 1 - INSTALAÇÕES DE INFRAESTRUTURA ELÉTRICA DE ILUMINAÇÃO, TOMADAS E EQUIPAMENTOS. | 1.31 | Curva Horizontal - Raio 60mm em Alumínio com tampa Plana Lisa para Canaleta em alumínio (73x25)mm - Cores Branca ou Cinza - ref. Dutotec Linha Standard ou similar ou de melhor qualidade. | 1 | un | 116.51 | 8.29 | 124.8 | 112.16 | 145 | INSTALAÇÕES ELÉTRICAS
927 | 1 - INSTALAÇÕES DE INFRAESTRUTURA ELÉTRICA DE ILUMINAÇÃO, TOMADAS E EQUIPAMENTOS. | 1.32 | Curva Horizontal - Raio 30mm em Alumínio com tampa Plana Lisa para Canaleta em alumínio (73x25)mm - Cores Branca ou Cinza - ref. Dutotec Linha Standard ou similar ou de melhor qualidade. | 1 | un | 133.94 | 8.73 | 142.67 | 128.22 | 165.76 | INSTALAÇÕES ELÉTRICAS
928 | 1 - INSTALAÇÕES DE INFRAESTRUTURA ELÉTRICA DE ILUMINAÇÃO, TOMADAS E EQUIPAMENTOS. | 1.33 | Curva Horizontal - Raio 60mm em Alumínio com tampa Plana Lisa para Canaleta em alumínio (73x25)mm - Cores Branca ou Cinza - ref. Dutotec Linha Standard ou similar ou de melhor qualidade. | 1 | un | 190.33 | 8.73 | 199.06 | 178.9 | 231.28 | INSTALAÇÕES ELÉTRICAS
929 | 1 - INSTALAÇÕES DE INFRAESTRUTURA ELÉTRICA DE ILUMINAÇÃO, TOMADAS E EQUIPAMENTOS. | 1.34 | Curva Vertical 90° em Alumínio com tampa Plana Lisa para Canaleta em alumínio (73x25)mm - Cores Branca ou Cinza - ref. Dutotec Linha Standard ou similar ou de melhor qualidade. | 1 | un | 71.45 | 7.42 | 78.87 | 70.88 | 91.63 | INSTALAÇÕES ELÉTRICAS
930 | 1 - INSTALAÇÕES DE INFRAESTRUTURA ELÉTRICA DE ILUMINAÇÃO, TOMADAS E EQUIPAMENTOS. | 1.35 | Curva Vertical 90° em Alumínio com tampa Plana Lisa para Canaleta em alumínio (73x45)mm - Cores Branca ou Cinza - ref. Dutotec Linha Standard ou similar ou de melhor qualidade. | 1 | un | 86.43 | 7.86 | 94.29 | 84.74 | 109.55 | INSTALAÇÕES ELÉTRICAS
931 | 1 - INSTALAÇÕES DE INFRAESTRUTURA ELÉTRICA DE ILUMINAÇÃO, TOMADAS E EQUIPAMENTOS. | 1.36 | Curva Vertical Interna - Raio 30mm em Alumínio com tampa Plana Lisa para Canaleta em alumínio (73x25)mm - Cores Branca ou Cinza - ref. Dutotec Linha Standard ou similar ou de melhor qualidade. | 1 | un | 62.76 | 9.6 | 72.36 | 65.03 | 84.07 | INSTALAÇÕES ELÉTRICAS
932 | 1 - INSTALAÇÕES DE INFRAESTRUTURA ELÉTRICA DE ILUMINAÇÃO, TOMADAS E EQUIPAMENTOS. | 1.37 | Curva Vertical Interna - Raio 60mm em Alumínio com tampa Plana Lisa para Canaleta em alumínio (73x25)mm - Cores Branca ou Cinza - ref. Dutotec Linha Standard ou similar ou de melhor qualidade | 1 | un | 51.81 | 9.6 | 61.41 | 55.19 | 71.35 | INSTALAÇÕES ELÉTRICAS
933 | 1 - INSTALAÇÕES DE INFRAESTRUTURA ELÉTRICA DE ILUMINAÇÃO, TOMADAS E EQUIPAMENTOS. | 1.38 | Curva Vertical Interna - Raio 30mm em Alumínio com tampa Plana Lisa para Canaleta em alumínio (73x45)mm - Cores Branca ou Cinza - ref. Dutotec Linha Standard ou similar ou de melhor qualidade | 1 | un | 51.81 | 10.04 | 61.85 | 55.58 | 71.86 | INSTALAÇÕES ELÉTRICAS
934 | 1 - INSTALAÇÕES DE INFRAESTRUTURA ELÉTRICA DE ILUMINAÇÃO, TOMADAS E EQUIPAMENTOS. | 1.39 | Curva Vertical Interna - Raio 60mm em Alumínio com tampa Plana Lisa para Canaleta em alumínio (73x45)mm - Cores Branca ou Cinza - ref. Dutotec Linha Standard ou similar ou de melhor qualidade | 1 | un | 51.34 | 10.04 | 61.38 | 55.16 | 71.31 | INSTALAÇÕES ELÉTRICAS
935 | 1 - INSTALAÇÕES DE INFRAESTRUTURA ELÉTRICA DE ILUMINAÇÃO, TOMADAS E EQUIPAMENTOS. | 1.40 | Curva Vertical Externa - Raio 30mm em Alumínio com tampa Plana Lisa para Canaleta em alumínio (73x25)mm - Cores Branca ou Cinza - ref. Dutotec Linha Standard ou similar ou de melhor qualidade | 1 | un | 151.57 | 9.6 | 161.17 | 144.84 | 187.25 | INSTALAÇÕES ELÉTRICAS
936 | 1 - INSTALAÇÕES DE INFRAESTRUTURA ELÉTRICA DE ILUMINAÇÃO, TOMADAS E EQUIPAMENTOS. | 1.41 | Curva Vertical Externa - Raio 60mm em Alumínio com tampa Plana Lisa para Canaleta em alumínio (73x25)mm - Cores Branca ou Cinza - ref. Dutotec Linha Standard ou similar ou de melhor qualidade | 1 | un | 208.16 | 9.6 | 217.76 | 195.7 | 253 | INSTALAÇÕES ELÉTRICAS
937 | 1 - INSTALAÇÕES DE INFRAESTRUTURA ELÉTRICA DE ILUMINAÇÃO, TOMADAS E EQUIPAMENTOS. | 1.42 | Curva Vertical Externa - Raio 30mm em Alumínio com tampa Plana Lisa para Canaleta em alumínio (73x45)mm - Cores Branca ou Cinza - ref. Dutotec Linha Standard ou similar ou de melhor qualidade | 1 | un | 134.21 | 10.04 | 144.25 | 129.64 | 167.6 | INSTALAÇÕES ELÉTRICAS
938 | 1 - INSTALAÇÕES DE INFRAESTRUTURA ELÉTRICA DE ILUMINAÇÃO, TOMADAS E EQUIPAMENTOS. | 1.43 | Curva VerticalExterna - Raio 60mm em Alumínio com tampa Plana Lisa para Canaleta em alumínio (73x45)mm - Cores Branca ou Cinza - ref. Dutotec Linha Standard ou similar ou de melhor qualidade | 1 | un | 210.83 | 10.13 | 220.96 | 198.58 | 256.72 | INSTALAÇÕES ELÉTRICAS
939 | 1 - INSTALAÇÕES DE INFRAESTRUTURA ELÉTRICA DE ILUMINAÇÃO, TOMADAS E EQUIPAMENTOS. | 1.44 | Luva de Aremate para Canaleta em alumínio (73x25)mm - Cores Branca ou Cinza - ref. Dutotec ou similar ou de melhor qualidade. | 1 | un | 67.42 | 3.93 | 71.35 | 64.12 | 82.9 | INSTALAÇÕES ELÉTRICAS
940 | 1 - INSTALAÇÕES DE INFRAESTRUTURA ELÉTRICA DE ILUMINAÇÃO, TOMADAS E EQUIPAMENTOS. | 1.45 | Luva de Aremate para Canaleta em alumínio (73x45)mm - Cores Branca ou Cinza - ref. Dutotec ou similar ou de melhor qualidade | 1 | un | 81.45 | 3.93 | 85.38 | 76.73 | 99.2 | INSTALAÇÕES ELÉTRICAS
941 | 1 - INSTALAÇÕES DE INFRAESTRUTURA ELÉTRICA DE ILUMINAÇÃO, TOMADAS E EQUIPAMENTOS. | 1.46 | Tampa Terminal em ABS para Canaleta em alumínio (73x25)mm - Cores Branca ou Cinza - ref. Dutotec Linha Standard ou similar ou de melhor qualidade. | 1 | un | 10.89 | 1 | 11.89 | 10.69 | 13.81 | INSTALAÇÕES ELÉTRICAS
942 | 1 - INSTALAÇÕES DE INFRAESTRUTURA ELÉTRICA DE ILUMINAÇÃO, TOMADAS E EQUIPAMENTOS. | 1.47 | Tampa Terminal em ABS para Canaleta em alumínio (73x45)mm - Cores Branca ou Cinza - ref. Dutotec Linha Standard ou similar ou de melhor qualidade. | 1 | un | 11.82 | 1.13 | 12.95 | 11.64 | 15.05 | INSTALAÇÕES ELÉTRICAS
943 | 1 - INSTALAÇÕES DE INFRAESTRUTURA ELÉTRICA DE ILUMINAÇÃO, TOMADAS E EQUIPAMENTOS. | 1.48 | Porta Equipamentos em ABS para dois Blocos retangulares e dois RJ 45 para Canaleta em alumínio (73x25)mm ou (73x45)mm- Cor Branca ou Cinza - ref. Dutotec Linha Standard DT 64440.10 ou similar ou de melhor qualidade | 1 | un | 40.28 | 9.51 | 49.79 | 44.75 | 57.85 | INSTALAÇÕES ELÉTRICAS
944 | 1 - INSTALAÇÕES DE INFRAESTRUTURA ELÉTRICA DE ILUMINAÇÃO, TOMADAS E EQUIPAMENTOS. | 1.49 | Porta Equipamentos em ABS para três Blocos Multi Linhas para Canaleta em alumínio (73x25)mm ou (73x45)mm- Cor Branca ou Cinza - ref. Dutotec Linha Standard DT 64440.00 ou similar ou de melhor qualidade. | 1 | un | 26.43 | 9.5 | 35.93 | 32.29 | 41.74 | INSTALAÇÕES ELÉTRICAS
945 | 1 - INSTALAÇÕES DE INFRAESTRUTURA ELÉTRICA DE ILUMINAÇÃO, TOMADAS E EQUIPAMENTOS. | 1.50 | Canaleta em alumínio (53x15)mm com tampa de pressão - Cor Branca - ref. Dutotec X DX 10040.00ou similar ou de melhor qualidade. | 1 | m | 75.11 | 6.11 | 81.22 | 72.99 | 94.36 | INSTALAÇÕES ELÉTRICAS
946 | 1 - INSTALAÇÕES DE INFRAESTRUTURA ELÉTRICA DE ILUMINAÇÃO, TOMADAS E EQUIPAMENTOS. | 1.51 | Canaleta Dutotec X - Curva Horizontal 90° em Alumínio com tampa Lisa - Cor Branca - ref. Dutotec X DX 18240.0 ou similar ou de melhor qualidade. | 1 | un | 12.65 | 7.42 | 20.07 | 18.04 | 23.32 | INSTALAÇÕES ELÉTRICAS
947 | 1 - INSTALAÇÕES DE INFRAESTRUTURA ELÉTRICA DE ILUMINAÇÃO, TOMADAS E EQUIPAMENTOS. | 1.52 | Canaleta Dutotec X - Curva Vertical Externa 90° em Alumínio com tampa Lisa - Cor Branca - ref. Dutotec X DX 18340.00 ou similar ou de melhor qualidade. | 1 | un | 7.82 | 9.6 | 17.42 | 15.66 | 20.24 | INSTALAÇÕES ELÉTRICAS
948 | 1 - INSTALAÇÕES DE INFRAESTRUTURA ELÉTRICA DE ILUMINAÇÃO, TOMADAS E EQUIPAMENTOS. | 1.53 | Canaleta Dutotec X - Curva Vertical Interna 90° em Alumínio com tampa Lisa - Cor Branca- ref. Dutotec X DX 18440.00 ou similar ou de melhor qualidade. | 1 | un | 7.82 | 9.17 | 16.99 | 15.27 | 19.74 | INSTALAÇÕES ELÉTRICAS
949 | 1 - INSTALAÇÕES DE INFRAESTRUTURA ELÉTRICA DE ILUMINAÇÃO, TOMADAS E EQUIPAMENTOS. | 1.54 | Canaleta Dutotec X - Derivação Tipo T em ABS - Cor Branca - ref. Dutotec X DX 18740.00 ou similar ou de melhor qualidade. | 1 | un | 57.36 | 14.41 | 71.77 | 64.5 | 83.39 | INSTALAÇÕES ELÉTRICAS
950 | 1 - INSTALAÇÕES DE INFRAESTRUTURA ELÉTRICA DE ILUMINAÇÃO, TOMADAS E EQUIPAMENTOS. | 1.55 | Canaleta Dutotec X - Porta Equipamentos em ABS para dois Módulos Siemens - Cor Branca - ref. Dutotec X DX 18840.00 ou similar ou de melhor qualidade. | 1 | un | 17.53 | 9.17 | 26.7 | 24 | 31.02 | INSTALAÇÕES ELÉTRICAS
951 | 1 - INSTALAÇÕES DE INFRAESTRUTURA ELÉTRICA DE ILUMINAÇÃO, TOMADAS E EQUIPAMENTOS. | 1.56 | Canaleta Dutotec X - Porta Equipamentos em ABS para três Módulos Siemens - Cor Branca - ref. Dutotec X DX 18840.00 ou similar ou de melhor qualidade. | 1 | un | 25.65 | 9.17 | 34.82 | 31.29 | 40.46 | INSTALAÇÕES ELÉTRICAS
952 | 1 - INSTALAÇÕES DE INFRAESTRUTURA ELÉTRICA DE ILUMINAÇÃO, TOMADAS E EQUIPAMENTOS. | 1.57 | Canaleta Dutotec X - Derivação de eletroduto 3/4" para canaleta X | 1 | un | 106.09 | 5.85 | 111.94 | 100.6 | 130.06 | INSTALAÇÕES ELÉTRICAS
953 | 1 - INSTALAÇÕES DE INFRAESTRUTURA ELÉTRICA DE ILUMINAÇÃO, TOMADAS E EQUIPAMENTOS. | 1.58 | Canaleta Dutotec X - Tampa Terminal em ABS - Cor Branca - ref. Dutotec X DX 18540.00 ou similar ou de melhor qualidade. | 1 | un | 4.59 | 0.87 | 5.46 | 4.91 | 6.34 | INSTALAÇÕES ELÉTRICAS
954 | 1 - INSTALAÇÕES DE INFRAESTRUTURA ELÉTRICA DE ILUMINAÇÃO, TOMADAS E EQUIPAMENTOS. | 1.59 | Canaleta em alumínio (73x25)mm - Cores Branca ou Cinza - ref. Dutotec Duplo Tipo C Linha Standard DT 12240.00 ou similar ou de melhor qualidade. | 1 | m | 116.02 | 7.04 | 123.06 | 110.59 | 142.98 | INSTALAÇÕES ELÉTRICAS
955 | 1 - INSTALAÇÕES DE INFRAESTRUTURA ELÉTRICA DE ILUMINAÇÃO, TOMADAS E EQUIPAMENTOS. | 1.60 | Canaleta em alumínio (73x25)mm - Cores Branca ou Cinza - ref. Dutotec Duplo Tipo D Linha Standard DT 12241.00 ou similar ou de melhor qualidade. | 1 | m | 116.02 | 7.04 | 123.06 | 110.59 | 142.98 | INSTALAÇÕES ELÉTRICAS
956 | 1 - INSTALAÇÕES DE INFRAESTRUTURA ELÉTRICA DE ILUMINAÇÃO, TOMADAS E EQUIPAMENTOS. | 1.61 | Tampa Lisa Canaleta em alumínio (1,5)mm - Cores Branca ou Cinza - ref. Dutotec Linha Standard ou similar ou de melhor qualidade. | 1 | m | 58.62 | 5.24 | 63.86 | 57.39 | 74.2 | INSTALAÇÕES ELÉTRICAS
957 | 1 - INSTALAÇÕES DE INFRAESTRUTURA ELÉTRICA DE ILUMINAÇÃO, TOMADAS E EQUIPAMENTOS. | 1.62 | Canaleta em alumínio (73x45)mm - Cores Branca ou Cinza - ref. Dutotec Duplo Tipo C Linha Standard DT 14440.00 ou similar ou de melhor qualidade. | 1 | m | 186.82 | 7.42 | 194.24 | 174.56 | 225.68 | INSTALAÇÕES ELÉTRICAS
958 | 1 - INSTALAÇÕES DE INFRAESTRUTURA ELÉTRICA DE ILUMINAÇÃO, TOMADAS E EQUIPAMENTOS. | 1.63 | Canaleta em alumínio (73x45)mm - Cores Branca ou Cinza - ref. Dutotec Duplo Tipo D Linha Standard DT 14441.00 ou similar ou de melhor qualidade. | 1 | m | 186.82 | 7.42 | 194.24 | 174.56 | 225.68 | INSTALAÇÕES ELÉTRICAS
959 | 1 - INSTALAÇÕES DE INFRAESTRUTURA ELÉTRICA DE ILUMINAÇÃO, TOMADAS E EQUIPAMENTOS. | 1.64 | Conjunto Canaleta de alumínio 73x25 dupla - Branca (150mm) com 01 suporte com duas tomadas 20A/250V, dois RJ45 e tampas terminais rebitadas nas pontas. | 1 | un | 95.62 | 9.17 | 104.79 | 94.17 | 121.75 | INSTALAÇÕES ELÉTRICAS
960 | 1 - INSTALAÇÕES DE INFRAESTRUTURA ELÉTRICA DE ILUMINAÇÃO, TOMADAS E EQUIPAMENTOS. | 1.65 | Canaletas de piso de PVC cinza dimensões 52x14mm - Ref. Hellermann HP-2 ou similar ou de melhor qualidade. | 1 | m | 41.19 | 13.96 | 55.15 | 49.56 | 64.08 | INSTALAÇÕES ELÉTRICAS
961 | 1 - INSTALAÇÕES DE INFRAESTRUTURA ELÉTRICA DE ILUMINAÇÃO, TOMADAS E EQUIPAMENTOS. | 1.66 | Canaletas de piso de PVC cinza dimensões 75x17mm - Ref. Hellermann CP7517 ou similar ou de melhor qualidade. | 1 | m | 126.39 | 13.96 | 140.35 | 126.13 | 163.06 | INSTALAÇÕES ELÉTRICAS
962 | 1 - INSTALAÇÕES DE INFRAESTRUTURA ELÉTRICA DE ILUMINAÇÃO, TOMADAS E EQUIPAMENTOS. | 1.67 | Duto em alumínio (53x14)mm - Cores Branca ou Cinza - ref. Dutotec Slim DS 19040 ou similar ou de melhor qualidade. | 1 | un | 86.99 | 6.94 | 93.93 | 84.41 | 109.13 | INSTALAÇÕES ELÉTRICAS
963 | 1 - INSTALAÇÕES DE INFRAESTRUTURA ELÉTRICA DE ILUMINAÇÃO, TOMADAS E EQUIPAMENTOS. | 1.68 | Duto Slim - Adaptador de Porta Equipamentos em ABS - Cores Branca ou Cinza - ref. Dutotec Slim DS 10140 ou similar ou de melhor qualidade. | 1 | un | 19.16 | 8.73 | 27.89 | 25.06 | 32.4 | INSTALAÇÕES ELÉTRICAS
964 | 1 - INSTALAÇÕES DE INFRAESTRUTURA ELÉTRICA DE ILUMINAÇÃO, TOMADAS E EQUIPAMENTOS. | 1.69 | Duto Slim - Curva Horizontal 90° em Alumínio com tampa Lisa - Cores Branca ou Cinza - ref. Dutotec Slim DS 10240 ou similar ou de melhor qualidade. | 1 | un | 39.23 | 6.99 | 46.22 | 41.54 | 53.7 | INSTALAÇÕES ELÉTRICAS
965 | 1 - INSTALAÇÕES DE INFRAESTRUTURA ELÉTRICA DE ILUMINAÇÃO, TOMADAS E EQUIPAMENTOS. | 1.70 | Duto Slim - Curva Vertical Externa 90° em Alumínio com tampa Lisa - Cores Branca ou Cinza - ref. Dutotec Slim DS 19340 ou similar ou de melhor qualidade. | 1 | un | 32.25 | 8.73 | 40.98 | 36.83 | 47.61 | INSTALAÇÕES ELÉTRICAS
966 | 1 - INSTALAÇÕES DE INFRAESTRUTURA ELÉTRICA DE ILUMINAÇÃO, TOMADAS E EQUIPAMENTOS. | 1.71 | Duto Slim - Curva Vertical Interna 90° em Alumínio com tampa Lisa - Cores Branca ou Cinza - ref. Dutotec Slim DS 19440 ou similar ou de melhor qualidade. | 1 | un | 37.4 | 9.17 | 46.57 | 41.85 | 54.11 | INSTALAÇÕES ELÉTRICAS
967 | 1 - INSTALAÇÕES DE INFRAESTRUTURA ELÉTRICA DE ILUMINAÇÃO, TOMADAS E EQUIPAMENTOS. | 1.72 | Duto Slim - Tampa Terminal em ABS - Cores Branca ou Cinza - ref. Dutotec Slim DS 19545 ou similar ou de melhor qualidade. | 1 | un | 9.65 | 1 | 10.65 | 9.57 | 12.37 | INSTALAÇÕES ELÉTRICAS
968 | 1 - INSTALAÇÕES DE INFRAESTRUTURA ELÉTRICA DE ILUMINAÇÃO, TOMADAS E EQUIPAMENTOS. | 1.73 | Eletrocalha - Curva de Inversão para eletrocalha 50x50mm | 1 | un | 35.22 | 5.45 | 40.67 | 36.55 | 47.25 | INSTALAÇÕES ELÉTRICAS
969 | 1 - INSTALAÇÕES DE INFRAESTRUTURA ELÉTRICA DE ILUMINAÇÃO, TOMADAS E EQUIPAMENTOS. | 1.74 | Eletrocalha - Curva de Inversão para eletrocalha 75x50mm | 1 | un | 36.24 | 5.45 | 41.69 | 37.47 | 48.44 | INSTALAÇÕES ELÉTRICAS
970 | 1 - INSTALAÇÕES DE INFRAESTRUTURA ELÉTRICA DE ILUMINAÇÃO, TOMADAS E EQUIPAMENTOS. | 1.75 | Eletrocalha - Curva de Inversão para eletrocalha 100x50mm | 1 | un | 45.78 | 5.45 | 51.23 | 46.04 | 59.52 | INSTALAÇÕES ELÉTRICAS
971 | 1 - INSTALAÇÕES DE INFRAESTRUTURA ELÉTRICA DE ILUMINAÇÃO, TOMADAS E EQUIPAMENTOS. | 1.76 | Eletrocalha - Curva de Inversão para eletrocalha 150x50mm | 1 | un | 45.4 | 5.45 | 50.85 | 45.7 | 59.08 | INSTALAÇÕES ELÉTRICAS
972 | 1 - INSTALAÇÕES DE INFRAESTRUTURA ELÉTRICA DE ILUMINAÇÃO, TOMADAS E EQUIPAMENTOS. | 1.77 | Eletrocalha - Curva de Inversão para eletrocalha 200x50mm | 1 | un | 72.36 | 5.45 | 77.81 | 69.93 | 90.4 | INSTALAÇÕES ELÉTRICAS
973 | 1 - INSTALAÇÕES DE INFRAESTRUTURA ELÉTRICA DE ILUMINAÇÃO, TOMADAS E EQUIPAMENTOS. | 1.78 | Eletrocalha - Curva de Inversão para eletrocalha 300x50mm | 1 | un | 101.8 | 5.45 | 107.25 | 96.39 | 124.61 | INSTALAÇÕES ELÉTRICAS
974 | 1 - INSTALAÇÕES DE INFRAESTRUTURA ELÉTRICA DE ILUMINAÇÃO, TOMADAS E EQUIPAMENTOS. | 1.79 | Eletrocalha - Curva de Inversão para eletrocalha 100x100mm | 1 | un | 49.45 | 5.45 | 54.9 | 49.34 | 63.78 | INSTALAÇÕES ELÉTRICAS
975 | 1 - INSTALAÇÕES DE INFRAESTRUTURA ELÉTRICA DE ILUMINAÇÃO, TOMADAS E EQUIPAMENTOS. | 1.80 | Eletrocalha - Curva de Inversão para eletrocalha 200x100mm | 1 | un | 96.78 | 5.45 | 102.23 | 91.87 | 118.77 | INSTALAÇÕES ELÉTRICAS
976 | 1 - INSTALAÇÕES DE INFRAESTRUTURA ELÉTRICA DE ILUMINAÇÃO, TOMADAS E EQUIPAMENTOS. | 1.81 | Eletrocalha - Curva de Inversão para eletrocalha 300x100mm | 1 | un | 120.62 | 10.48 | 131.1 | 117.82 | 152.32 | INSTALAÇÕES ELÉTRICAS
977 | 1 - INSTALAÇÕES DE INFRAESTRUTURA ELÉTRICA DE ILUMINAÇÃO, TOMADAS E EQUIPAMENTOS. | 1.82 | Eletrocalha - Curva Horizontal 90° para eletrocalha 50x50mm | 1 | un | 22.77 | 5.45 | 28.22 | 25.36 | 32.79 | INSTALAÇÕES ELÉTRICAS
978 | 1 - INSTALAÇÕES DE INFRAESTRUTURA ELÉTRICA DE ILUMINAÇÃO, TOMADAS E EQUIPAMENTOS. | 1.83 | Eletrocalha - Curva Horizontal 90° para eletrocalha 75x50mm | 1 | un | 25.55 | 5.45 | 31 | 27.86 | 36.02 | INSTALAÇÕES ELÉTRICAS
979 | 1 - INSTALAÇÕES DE INFRAESTRUTURA ELÉTRICA DE ILUMINAÇÃO, TOMADAS E EQUIPAMENTOS. | 1.84 | Eletrocalha - Curva Horizontal 90° para eletrocalha 100x50mm | 1 | un | 33.52 | 5.45 | 38.97 | 35.02 | 45.28 | INSTALAÇÕES ELÉTRICAS
980 | 1 - INSTALAÇÕES DE INFRAESTRUTURA ELÉTRICA DE ILUMINAÇÃO, TOMADAS E EQUIPAMENTOS. | 1.85 | Eletrocalha - Curva Horizontal 90° para eletrocalha 150x50mm | 1 | un | 46.35 | 5.45 | 51.8 | 46.55 | 60.18 | INSTALAÇÕES ELÉTRICAS
981 | 1 - INSTALAÇÕES DE INFRAESTRUTURA ELÉTRICA DE ILUMINAÇÃO, TOMADAS E EQUIPAMENTOS. | 1.86 | Eletrocalha - Curva Horizontal 90° para eletrocalha 200x50mm | 1 | un | 46.83 | 5.45 | 52.28 | 46.98 | 60.74 | INSTALAÇÕES ELÉTRICAS
982 | 1 - INSTALAÇÕES DE INFRAESTRUTURA ELÉTRICA DE ILUMINAÇÃO, TOMADAS E EQUIPAMENTOS. | 1.87 | Eletrocalha - Curva Horizontal 90° para eletrocalha 300x50mm | 1 | un | 93.01 | 5.45 | 98.46 | 88.49 | 114.39 | INSTALAÇÕES ELÉTRICAS
983 | 1 - INSTALAÇÕES DE INFRAESTRUTURA ELÉTRICA DE ILUMINAÇÃO, TOMADAS E EQUIPAMENTOS. | 1.88 | Eletrocalha - Curva Horizontal 90° para eletrocalha 100x100mm | 1 | un | 34.48 | 5.45 | 39.93 | 35.89 | 46.39 | INSTALAÇÕES ELÉTRICAS
984 | 1 - INSTALAÇÕES DE INFRAESTRUTURA ELÉTRICA DE ILUMINAÇÃO, TOMADAS E EQUIPAMENTOS. | 1.89 | Eletrocalha - Curva Horizontal 90° para eletrocalha 200x100mm | 1 | un | 60.84 | 5.45 | 66.29 | 59.57 | 77.02 | INSTALAÇÕES ELÉTRICAS
985 | 1 - INSTALAÇÕES DE INFRAESTRUTURA ELÉTRICA DE ILUMINAÇÃO, TOMADAS E EQUIPAMENTOS. | 1.90 | Eletrocalha - Curva Horizontal 90° para eletrocalha 300x100mm | 1 | un | 85.96 | 10.48 | 96.44 | 86.67 | 112.05 | INSTALAÇÕES ELÉTRICAS
986 | 1 - INSTALAÇÕES DE INFRAESTRUTURA ELÉTRICA DE ILUMINAÇÃO, TOMADAS E EQUIPAMENTOS. | 1.91 | Eletrocalha - Curva Vertical 90° para eletrocalha 50x50mm | 1 | un | 24.73 | 5.45 | 30.18 | 27.12 | 35.06 | INSTALAÇÕES ELÉTRICAS
987 | 1 - INSTALAÇÕES DE INFRAESTRUTURA ELÉTRICA DE ILUMINAÇÃO, TOMADAS E EQUIPAMENTOS. | 1.92 | Eletrocalha - Curva Vertical 90° para eletrocalha 75x50mm | 1 | un | 30.3 | 5.45 | 35.75 | 32.13 | 41.54 | INSTALAÇÕES ELÉTRICAS
988 | 1 - INSTALAÇÕES DE INFRAESTRUTURA ELÉTRICA DE ILUMINAÇÃO, TOMADAS E EQUIPAMENTOS. | 1.93 | Eletrocalha - Curva Vertical 90° para eletrocalha 100x50mm | 1 | un | 41.94 | 5.45 | 47.39 | 42.59 | 55.06 | INSTALAÇÕES ELÉTRICAS
989 | 1 - INSTALAÇÕES DE INFRAESTRUTURA ELÉTRICA DE ILUMINAÇÃO, TOMADAS E EQUIPAMENTOS. | 1.94 | Eletrocalha - Curva Vertical 90° para eletrocalha 150x50mm | 1 | un | 49.51 | 5.45 | 54.96 | 49.39 | 63.85 | INSTALAÇÕES ELÉTRICAS
990 | 1 - INSTALAÇÕES DE INFRAESTRUTURA ELÉTRICA DE ILUMINAÇÃO, TOMADAS E EQUIPAMENTOS. | 1.95 | Eletrocalha - Curva Vertical 90° para eletrocalha 200x50mm | 1 | un | 67.21 | 5.45 | 72.66 | 65.3 | 84.42 | INSTALAÇÕES ELÉTRICAS
991 | 1 - INSTALAÇÕES DE INFRAESTRUTURA ELÉTRICA DE ILUMINAÇÃO, TOMADAS E EQUIPAMENTOS. | 1.96 | Eletrocalha - Curva Vertical 90° para eletrocalha 300x50mm | 1 | un | 58.67 | 10.48 | 69.15 | 62.15 | 80.34 | INSTALAÇÕES ELÉTRICAS
992 | 1 - INSTALAÇÕES DE INFRAESTRUTURA ELÉTRICA DE ILUMINAÇÃO, TOMADAS E EQUIPAMENTOS. | 1.97 | Eletrocalha - Curva Vertical 90° para eletrocalha 100x100mm | 1 | un | 58.06 | 5.45 | 63.51 | 57.08 | 73.79 | INSTALAÇÕES ELÉTRICAS
993 | 1 - INSTALAÇÕES DE INFRAESTRUTURA ELÉTRICA DE ILUMINAÇÃO, TOMADAS E EQUIPAMENTOS. | 1.98 | Eletrocalha - Curva Vertical 90° para eletrocalha 200x100mm | 1 | un | 65.9 | 5.45 | 71.35 | 64.12 | 82.9 | INSTALAÇÕES ELÉTRICAS
994 | 1 - INSTALAÇÕES DE INFRAESTRUTURA ELÉTRICA DE ILUMINAÇÃO, TOMADAS E EQUIPAMENTOS. | 1.99 | Eletrocalha - Curva Vertical 90° para eletrocalha 300x100mm | 1 | un | 82.46 | 8.16 | 90.62 | 81.44 | 105.29 | INSTALAÇÕES ELÉTRICAS
995 | 1 - INSTALAÇÕES DE INFRAESTRUTURA ELÉTRICA DE ILUMINAÇÃO, TOMADAS E EQUIPAMENTOS. | 1.100 | Eletrocalha - Derivação lateral para eletroduto 3/4" | 1 | un | 3.34 | 1.13 | 4.47 | 4.02 | 5.19 | INSTALAÇÕES ELÉTRICAS
996 | 1 - INSTALAÇÕES DE INFRAESTRUTURA ELÉTRICA DE ILUMINAÇÃO, TOMADAS E EQUIPAMENTOS. | 1.101 | Eletrocalha - Derivação lateral para eletroduto 1" | 1 | un | 3.52 | 1.13 | 4.65 | 4.18 | 5.4 | INSTALAÇÕES ELÉTRICAS
997 | 1 - INSTALAÇÕES DE INFRAESTRUTURA ELÉTRICA DE ILUMINAÇÃO, TOMADAS E EQUIPAMENTOS. | 1.102 | Eletrocalha - Divisor perfurado para Eletrocalha de 50mm | 1 | un | 36.29 | 3.93 | 40.22 | 36.15 | 46.73 | INSTALAÇÕES ELÉTRICAS
998 | 1 - INSTALAÇÕES DE INFRAESTRUTURA ELÉTRICA DE ILUMINAÇÃO, TOMADAS E EQUIPAMENTOS. | 1.103 | Eletrocalha - Divisor perfurado para Eletrocalha de 100mm | 1 | un | 57.17 | 3.93 | 61.1 | 54.91 | 70.99 | INSTALAÇÕES ELÉTRICAS
999 | 1 - INSTALAÇÕES DE INFRAESTRUTURA ELÉTRICA DE ILUMINAÇÃO, TOMADAS E EQUIPAMENTOS. | 1.104 | Eletrocalha - Emenda Interna "U" para eletrocalha 50x50mm | 1 | un | 4.36 | 1.23 | 5.59 | 5.02 | 6.49 | INSTALAÇÕES ELÉTRICAS
1000 | 1 - INSTALAÇÕES DE INFRAESTRUTURA ELÉTRICA DE ILUMINAÇÃO, TOMADAS E EQUIPAMENTOS. | 1.105 | Eletrocalha - Emenda Interna "U" para eletrocalha 75x50mm | 1 | un | 6.73 | 1.31 | 8.04 | 7.23 | 9.34 | INSTALAÇÕES ELÉTRICAS
1001 | 1 - INSTALAÇÕES DE INFRAESTRUTURA ELÉTRICA DE ILUMINAÇÃO, TOMADAS E EQUIPAMENTOS. | 1.106 | Eletrocalha - Emenda Interna "U" para eletrocalha 100x50mm | 1 | un | 5.73 | 5.45 | 11.18 | 10.05 | 12.99 | INSTALAÇÕES ELÉTRICAS
1002 | 1 - INSTALAÇÕES DE INFRAESTRUTURA ELÉTRICA DE ILUMINAÇÃO, TOMADAS E EQUIPAMENTOS. | 1.107 | Eletrocalha - Emenda Interna "U" para eletrocalha 150x50mm | 1 | un | 7.94 | 1.31 | 9.25 | 8.31 | 10.75 | INSTALAÇÕES ELÉTRICAS
1003 | 1 - INSTALAÇÕES DE INFRAESTRUTURA ELÉTRICA DE ILUMINAÇÃO, TOMADAS E EQUIPAMENTOS. | 1.108 | Eletrocalha - Emenda Interna "U" para eletrocalha 200x50mm | 1 | un | 10.09 | 1.31 | 11.4 | 10.25 | 13.24 | INSTALAÇÕES ELÉTRICAS
1004 | 1 - INSTALAÇÕES DE INFRAESTRUTURA ELÉTRICA DE ILUMINAÇÃO, TOMADAS E EQUIPAMENTOS. | 1.109 | Eletrocalha - Emenda Interna "U" para eletrocalha 300x50mm | 1 | un | 13.67 | 1.31 | 14.98 | 13.46 | 17.4 | INSTALAÇÕES ELÉTRICAS
1005 | 1 - INSTALAÇÕES DE INFRAESTRUTURA ELÉTRICA DE ILUMINAÇÃO, TOMADAS E EQUIPAMENTOS. | 1.110 | Eletrocalha - Emenda Interna "U" para eletrocalha 100x100mm | 1 | un | 8.31 | 5.45 | 13.76 | 12.37 | 15.99 | INSTALAÇÕES ELÉTRICAS
1006 | 1 - INSTALAÇÕES DE INFRAESTRUTURA ELÉTRICA DE ILUMINAÇÃO, TOMADAS E EQUIPAMENTOS. | 1.111 | Eletrocalha - Emenda Interna "U" para eletrocalha 200x100mm | 1 | un | 12.66 | 5.45 | 18.11 | 16.28 | 21.04 | INSTALAÇÕES ELÉTRICAS
1007 | 1 - INSTALAÇÕES DE INFRAESTRUTURA ELÉTRICA DE ILUMINAÇÃO, TOMADAS E EQUIPAMENTOS. | 1.112 | Eletrocalha - Emenda Interna "U" para eletrocalha 300x100mm | 1 | un | 16.22 | 5.45 | 21.67 | 19.47 | 25.18 | INSTALAÇÕES ELÉTRICAS
1008 | 1 - INSTALAÇÕES DE INFRAESTRUTURA ELÉTRICA DE ILUMINAÇÃO, TOMADAS E EQUIPAMENTOS. | 1.113 | Eletrocalha - Flange Acoplamento para Painel para eletrocalha 50mm | 1 | un | 5.75 | 5.45 | 11.2 | 10.07 | 13.01 | INSTALAÇÕES ELÉTRICAS
1009 | 1 - INSTALAÇÕES DE INFRAESTRUTURA ELÉTRICA DE ILUMINAÇÃO, TOMADAS E EQUIPAMENTOS. | 1.114 | Eletrocalha - Flange Acoplamento para Painel para eletrocalha 75mm | 1 | un | 7.73 | 5.45 | 13.18 | 11.84 | 15.31 | INSTALAÇÕES ELÉTRICAS
1010 | 1 - INSTALAÇÕES DE INFRAESTRUTURA ELÉTRICA DE ILUMINAÇÃO, TOMADAS E EQUIPAMENTOS. | 1.115 | Eletrocalha - Flange Acoplamento para Painel para eletrocalha 100mm | 1 | un | 10.09 | 5.45 | 15.54 | 13.97 | 18.05 | INSTALAÇÕES ELÉTRICAS
1011 | 1 - INSTALAÇÕES DE INFRAESTRUTURA ELÉTRICA DE ILUMINAÇÃO, TOMADAS E EQUIPAMENTOS. | 1.116 | Eletrocalha - Flange Acoplamento para Painel para eletrocalha 150mm | 1 | un | 9.55 | 5.45 | 15 | 13.48 | 17.43 | INSTALAÇÕES ELÉTRICAS
1012 | 1 - INSTALAÇÕES DE INFRAESTRUTURA ELÉTRICA DE ILUMINAÇÃO, TOMADAS E EQUIPAMENTOS. | 1.117 | Eletrocalha - Flange Acoplamento para Painel para eletrocalha 200mm | 1 | un | 17.79 | 5.45 | 23.24 | 20.89 | 27 | INSTALAÇÕES ELÉTRICAS
1013 | 1 - INSTALAÇÕES DE INFRAESTRUTURA ELÉTRICA DE ILUMINAÇÃO, TOMADAS E EQUIPAMENTOS. | 1.118 | Eletrocalha - Flange Acoplamento para Painel para eletrocalha 300mm | 1 | un | 18.98 | 5.45 | 24.43 | 21.96 | 28.38 | INSTALAÇÕES ELÉTRICAS
1014 | 1 - INSTALAÇÕES DE INFRAESTRUTURA ELÉTRICA DE ILUMINAÇÃO, TOMADAS E EQUIPAMENTOS. | 1.119 | Eletrocalha - Mão Francesa Reforçada para eletrocalha 50mm | 1 | un | 19.19 | 8.29 | 27.48 | 24.7 | 31.93 | INSTALAÇÕES ELÉTRICAS
1015 | 1 - INSTALAÇÕES DE INFRAESTRUTURA ELÉTRICA DE ILUMINAÇÃO, TOMADAS E EQUIPAMENTOS. | 1.120 | Eletrocalha - Mão Francesa Reforçada para eletrocalha 75mm | 1 | un | 25.46 | 8.29 | 33.75 | 30.33 | 39.21 | INSTALAÇÕES ELÉTRICAS
1016 | 1 - INSTALAÇÕES DE INFRAESTRUTURA ELÉTRICA DE ILUMINAÇÃO, TOMADAS E EQUIPAMENTOS. | 1.121 | Eletrocalha - Mão Francesa Reforçada para eletrocalha 100mm | 1 | un | 28.29 | 8.29 | 36.58 | 32.87 | 42.5 | INSTALAÇÕES ELÉTRICAS
1017 | 1 - INSTALAÇÕES DE INFRAESTRUTURA ELÉTRICA DE ILUMINAÇÃO, TOMADAS E EQUIPAMENTOS. | 1.122 | Eletrocalha - Mão Francesa Reforçada para eletrocalha 150mm | 1 | un | 30.23 | 8.29 | 38.52 | 34.62 | 44.75 | INSTALAÇÕES ELÉTRICAS
1018 | 1 - INSTALAÇÕES DE INFRAESTRUTURA ELÉTRICA DE ILUMINAÇÃO, TOMADAS E EQUIPAMENTOS. | 1.123 | Eletrocalha - Mão Francesa Reforçada para eletrocalha 200mm | 1 | un | 31.19 | 8.29 | 39.48 | 35.48 | 45.87 | INSTALAÇÕES ELÉTRICAS
1019 | 1 - INSTALAÇÕES DE INFRAESTRUTURA ELÉTRICA DE ILUMINAÇÃO, TOMADAS E EQUIPAMENTOS. | 1.124 | Eletrocalha - Mão Francesa Reforçada para eletrocalha 300mm | 1 | un | 43.54 | 8.29 | 51.83 | 46.58 | 60.22 | INSTALAÇÕES ELÉTRICAS
1020 | 1 - INSTALAÇÕES DE INFRAESTRUTURA ELÉTRICA DE ILUMINAÇÃO, TOMADAS E EQUIPAMENTOS. | 1.125 | Eletrocalha - Parafuso Cabeça de Lentilha com Trava p/fixação de eletrocalhas 1/4"x5/8" (4) | 1 | un | 0.35 | 0.04 | 0.39 | 0.35 | 0.45 | INSTALAÇÕES ELÉTRICAS
1021 | 1 - INSTALAÇÕES DE INFRAESTRUTURA ELÉTRICA DE ILUMINAÇÃO, TOMADAS E EQUIPAMENTOS. | 1.126 | Eletrocalha - Parafuso Cabeça Redonda p/fixação de eletrocalhas 1/4"x5/8" (4) | 1 | un | 0.32 | 0.04 | 0.36 | 0.32 | 0.42 | INSTALAÇÕES ELÉTRICAS
1022 | 1 - INSTALAÇÕES DE INFRAESTRUTURA ELÉTRICA DE ILUMINAÇÃO, TOMADAS E EQUIPAMENTOS. | 1.127 | Eletrocalha - Porcas sextavada e arruelas lisa p/fixação de eletrocalhas 1/4" (4) | 1 | un | 0.3 | 0.04 | 0.34 | 0.31 | 0.4 | INSTALAÇÕES ELÉTRICAS
1023 | 1 - INSTALAÇÕES DE INFRAESTRUTURA ELÉTRICA DE ILUMINAÇÃO, TOMADAS E EQUIPAMENTOS. | 1.128 | Eletrocalha - Suporte suspensão para eletrocalha 50x50mm | 1 | un | 5.18 | 0.35 | 5.53 | 4.97 | 6.42 | INSTALAÇÕES ELÉTRICAS
1024 | 1 - INSTALAÇÕES DE INFRAESTRUTURA ELÉTRICA DE ILUMINAÇÃO, TOMADAS E EQUIPAMENTOS. | 1.129 | Eletrocalha - Suporte suspensão para eletrocalha 75x50mm | 1 | un | 6.44 | 0.35 | 6.79 | 6.1 | 7.89 | INSTALAÇÕES ELÉTRICAS
1025 | 1 - INSTALAÇÕES DE INFRAESTRUTURA ELÉTRICA DE ILUMINAÇÃO, TOMADAS E EQUIPAMENTOS. | 1.130 | Eletrocalha - Suporte suspensão para eletrocalha 100x50mm | 1 | un | 6.04 | 0.57 | 6.61 | 5.94 | 7.68 | INSTALAÇÕES ELÉTRICAS
1026 | 1 - INSTALAÇÕES DE INFRAESTRUTURA ELÉTRICA DE ILUMINAÇÃO, TOMADAS E EQUIPAMENTOS. | 1.131 | Eletrocalha - Suporte suspensão para eletrocalha 150x50mm | 1 | un | 8.58 | 0.57 | 9.15 | 8.22 | 10.63 | INSTALAÇÕES ELÉTRICAS
1027 | 1 - INSTALAÇÕES DE INFRAESTRUTURA ELÉTRICA DE ILUMINAÇÃO, TOMADAS E EQUIPAMENTOS. | 1.132 | Eletrocalha - Suporte suspensão para eletrocalha 200x50mm | 1 | un | 9.89 | 0.5 | 10.39 | 9.34 | 12.07 | INSTALAÇÕES ELÉTRICAS
1028 | 1 - INSTALAÇÕES DE INFRAESTRUTURA ELÉTRICA DE ILUMINAÇÃO, TOMADAS E EQUIPAMENTOS. | 1.133 | Eletrocalha - Suporte suspensão para eletrocalha 300x50mm | 1 | un | 14.73 | 0.87 | 15.6 | 14.02 | 18.12 | INSTALAÇÕES ELÉTRICAS
1029 | 1 - INSTALAÇÕES DE INFRAESTRUTURA ELÉTRICA DE ILUMINAÇÃO, TOMADAS E EQUIPAMENTOS. | 1.134 | Eletrocalha - Suporte suspensão para eletrocalha 100x100mm | 1 | un | 7.83 | 0.87 | 8.7 | 7.82 | 10.11 | INSTALAÇÕES ELÉTRICAS
1030 | 1 - INSTALAÇÕES DE INFRAESTRUTURA ELÉTRICA DE ILUMINAÇÃO, TOMADAS E EQUIPAMENTOS. | 1.135 | Eletrocalha - Suporte suspensão para eletrocalha 200x100mm | 1 | un | 13.1 | 1.31 | 14.41 | 12.95 | 16.74 | INSTALAÇÕES ELÉTRICAS
1031 | 1 - INSTALAÇÕES DE INFRAESTRUTURA ELÉTRICA DE ILUMINAÇÃO, TOMADAS E EQUIPAMENTOS. | 1.136 | Eletrocalha - Suporte suspensão para eletrocalha 300x100mm | 1 | un | 21.64 | 1.31 | 22.95 | 20.63 | 26.66 | INSTALAÇÕES ELÉTRICAS
1032 | 1 - INSTALAÇÕES DE INFRAESTRUTURA ELÉTRICA DE ILUMINAÇÃO, TOMADAS E EQUIPAMENTOS. | 1.137 | Eletrocalha - Suporte suspensão Duplo Tirante para eletrocalha 50x50mm | 1 | un | 4.85 | 0.35 | 5.2 | 4.67 | 6.04 | INSTALAÇÕES ELÉTRICAS
1033 | 1 - INSTALAÇÕES DE INFRAESTRUTURA ELÉTRICA DE ILUMINAÇÃO, TOMADAS E EQUIPAMENTOS. | 1.138 | Eletrocalha - Suporte suspensão Duplo Tirante para eletrocalha 75x50mm | 1 | un | 5.05 | 0.35 | 5.4 | 4.85 | 6.27 | INSTALAÇÕES ELÉTRICAS
1034 | 1 - INSTALAÇÕES DE INFRAESTRUTURA ELÉTRICA DE ILUMINAÇÃO, TOMADAS E EQUIPAMENTOS. | 1.139 | Eletrocalha - Suporte suspensão Duplo Tirante para eletrocalha 100x50mm | 1 | un | 5.99 | 0.57 | 6.56 | 5.9 | 7.62 | INSTALAÇÕES ELÉTRICAS
1035 | 1 - INSTALAÇÕES DE INFRAESTRUTURA ELÉTRICA DE ILUMINAÇÃO, TOMADAS E EQUIPAMENTOS. | 1.140 | Eletrocalha - Suporte suspensão Duplo Tirante para eletrocalha 150x50mm | 1 | un | 6.69 | 0.57 | 7.26 | 6.52 | 8.43 | INSTALAÇÕES ELÉTRICAS
1036 | 1 - INSTALAÇÕES DE INFRAESTRUTURA ELÉTRICA DE ILUMINAÇÃO, TOMADAS E EQUIPAMENTOS. | 1.141 | Eletrocalha - Suporte suspensão Duplo Tirante para eletrocalha 200x50mm | 1 | un | 8.71 | 0.57 | 9.28 | 8.34 | 10.78 | INSTALAÇÕES ELÉTRICAS
1037 | 1 - INSTALAÇÕES DE INFRAESTRUTURA ELÉTRICA DE ILUMINAÇÃO, TOMADAS E EQUIPAMENTOS. | 1.142 | Eletrocalha - Suporte suspensão Duplo Tirante para eletrocalha 300x50mm | 1 | un | 9.55 | 0.87 | 10.42 | 9.36 | 12.11 | INSTALAÇÕES ELÉTRICAS
1038 | 1 - INSTALAÇÕES DE INFRAESTRUTURA ELÉTRICA DE ILUMINAÇÃO, TOMADAS E EQUIPAMENTOS. | 1.143 | Eletrocalha - Suporte suspensão Duplo Tirante para eletrocalha 100x100mm | 1 | un | 7.14 | 0.87 | 8.01 | 7.2 | 9.31 | INSTALAÇÕES ELÉTRICAS
1039 | 1 - INSTALAÇÕES DE INFRAESTRUTURA ELÉTRICA DE ILUMINAÇÃO, TOMADAS E EQUIPAMENTOS. | 1.144 | Eletrocalha - Suporte suspensão Duplo Tirante para eletrocalha 200x100mm | 1 | un | 9.86 | 1.31 | 11.17 | 10.04 | 12.98 | INSTALAÇÕES ELÉTRICAS
1040 | 1 - INSTALAÇÕES DE INFRAESTRUTURA ELÉTRICA DE ILUMINAÇÃO, TOMADAS E EQUIPAMENTOS. | 1.145 | Eletrocalha - Suporte suspensão Duplo Tirante para eletrocalha 300x100mm | 1 | un | 10.7 | 1.31 | 12.01 | 10.79 | 13.95 | INSTALAÇÕES ELÉTRICAS
1041 | 1 - INSTALAÇÕES DE INFRAESTRUTURA ELÉTRICA DE ILUMINAÇÃO, TOMADAS E EQUIPAMENTOS. | 1.146 | Eletrocalha - Tala Lateral para eletrocalha 50mm | 1 | un | 2.3 | 0.43 | 2.73 | 2.45 | 3.17 | INSTALAÇÕES ELÉTRICAS
1042 | 1 - INSTALAÇÕES DE INFRAESTRUTURA ELÉTRICA DE ILUMINAÇÃO, TOMADAS E EQUIPAMENTOS. | 1.147 | Eletrocalha - Tala Lateral para eletrocalha 75mm | 1 | un | 3.48 | 0.43 | 3.91 | 3.51 | 4.54 | INSTALAÇÕES ELÉTRICAS
1043 | 1 - INSTALAÇÕES DE INFRAESTRUTURA ELÉTRICA DE ILUMINAÇÃO, TOMADAS E EQUIPAMENTOS. | 1.148 | Eletrocalha - Tala Lateral para eletrocalha 100mm | 1 | un | 4.6 | 0.87 | 5.47 | 4.92 | 6.36 | INSTALAÇÕES ELÉTRICAS
1044 | 1 - INSTALAÇÕES DE INFRAESTRUTURA ELÉTRICA DE ILUMINAÇÃO, TOMADAS E EQUIPAMENTOS. | 1.149 | Eletrocalha - Tala Lateral para eletrocalha 150mm | 1 | un | 6.9 | 0.87 | 7.77 | 6.98 | 9.03 | INSTALAÇÕES ELÉTRICAS
1045 | 1 - INSTALAÇÕES DE INFRAESTRUTURA ELÉTRICA DE ILUMINAÇÃO, TOMADAS E EQUIPAMENTOS. | 1.150 | Eletrocalha - Tala Lateral para eletrocalha 200mm | 1 | un | 9.2 | 1.48 | 10.68 | 9.6 | 12.41 | INSTALAÇÕES ELÉTRICAS
1046 | 1 - INSTALAÇÕES DE INFRAESTRUTURA ELÉTRICA DE ILUMINAÇÃO, TOMADAS E EQUIPAMENTOS. | 1.151 | Eletrocalha - Tala Lateral para eletrocalha 300mm | 1 | un | 13.8 | 2.05 | 15.85 | 14.24 | 18.42 | INSTALAÇÕES ELÉTRICAS
1047 | 1 - INSTALAÇÕES DE INFRAESTRUTURA ELÉTRICA DE ILUMINAÇÃO, TOMADAS E EQUIPAMENTOS. | 1.152 | Eletrocalha - Tampa para eletrocalha 50mm | 1 | un | 9.1 | 2.27 | 11.37 | 10.22 | 13.21 | INSTALAÇÕES ELÉTRICAS
1048 | 1 - INSTALAÇÕES DE INFRAESTRUTURA ELÉTRICA DE ILUMINAÇÃO, TOMADAS E EQUIPAMENTOS. | 1.153 | Eletrocalha - Tampa para eletrocalha 75mm | 1 | un | 12.14 | 2.96 | 15.1 | 13.57 | 17.54 | INSTALAÇÕES ELÉTRICAS
1049 | 1 - INSTALAÇÕES DE INFRAESTRUTURA ELÉTRICA DE ILUMINAÇÃO, TOMADAS E EQUIPAMENTOS. | 1.154 | Eletrocalha - Tampa para eletrocalha 100mm | 1 | un | 15.19 | 3.1 | 18.29 | 16.44 | 21.25 | INSTALAÇÕES ELÉTRICAS
1050 | 1 - INSTALAÇÕES DE INFRAESTRUTURA ELÉTRICA DE ILUMINAÇÃO, TOMADAS E EQUIPAMENTOS. | 1.155 | Eletrocalha - Tampa para eletrocalha 150mm | 1 | un | 21.23 | 3.49 | 24.72 | 22.22 | 28.72 | INSTALAÇÕES ELÉTRICAS
1051 | 1 - INSTALAÇÕES DE INFRAESTRUTURA ELÉTRICA DE ILUMINAÇÃO, TOMADAS E EQUIPAMENTOS. | 1.156 | Eletrocalha - Tampa para eletrocalha 200mm | 1 | un | 28.41 | 3.89 | 32.3 | 29.03 | 37.53 | INSTALAÇÕES ELÉTRICAS
1052 | 1 - INSTALAÇÕES DE INFRAESTRUTURA ELÉTRICA DE ILUMINAÇÃO, TOMADAS E EQUIPAMENTOS. | 1.157 | Eletrocalha - Tampa para eletrocalha 300mm | 1 | un | 40.68 | 3.93 | 44.61 | 40.09 | 51.83 | INSTALAÇÕES ELÉTRICAS
1053 | 1 - INSTALAÇÕES DE INFRAESTRUTURA ELÉTRICA DE ILUMINAÇÃO, TOMADAS E EQUIPAMENTOS. | 1.158 | Eletrocalha - Te Horizontal para eletrocalha 50x50mm | 1 | un | 37.66 | 5.45 | 43.11 | 38.74 | 50.09 | INSTALAÇÕES ELÉTRICAS
1054 | 1 - INSTALAÇÕES DE INFRAESTRUTURA ELÉTRICA DE ILUMINAÇÃO, TOMADAS E EQUIPAMENTOS. | 1.159 | Eletrocalha - Te Horizontal para eletrocalha 75x50mm | 1 | un | 46.17 | 5.45 | 51.62 | 46.39 | 59.97 | INSTALAÇÕES ELÉTRICAS
1055 | 1 - INSTALAÇÕES DE INFRAESTRUTURA ELÉTRICA DE ILUMINAÇÃO, TOMADAS E EQUIPAMENTOS. | 1.160 | Eletrocalha - Te Horizontal para eletrocalha 100x50mm | 1 | un | 42.21 | 5.45 | 47.66 | 42.83 | 55.37 | INSTALAÇÕES ELÉTRICAS
1056 | 1 - INSTALAÇÕES DE INFRAESTRUTURA ELÉTRICA DE ILUMINAÇÃO, TOMADAS E EQUIPAMENTOS. | 1.161 | Eletrocalha - Te Horizontal para eletrocalha 150x50mm | 1 | un | 63.62 | 5.45 | 69.07 | 62.07 | 80.25 | INSTALAÇÕES ELÉTRICAS
1057 | 1 - INSTALAÇÕES DE INFRAESTRUTURA ELÉTRICA DE ILUMINAÇÃO, TOMADAS E EQUIPAMENTOS. | 1.162 | Eletrocalha - Te Horizontal para eletrocalha 200x50mm | 1 | un | 57.96 | 5.45 | 63.41 | 56.99 | 73.67 | INSTALAÇÕES ELÉTRICAS
1058 | 1 - INSTALAÇÕES DE INFRAESTRUTURA ELÉTRICA DE ILUMINAÇÃO, TOMADAS E EQUIPAMENTOS. | 1.163 | Eletrocalha - Te Horizontal para eletrocalha 300x50mm | 1 | un | 110.07 | 5.45 | 115.52 | 103.82 | 134.22 | INSTALAÇÕES ELÉTRICAS
1059 | 1 - INSTALAÇÕES DE INFRAESTRUTURA ELÉTRICA DE ILUMINAÇÃO, TOMADAS E EQUIPAMENTOS. | 1.164 | Eletrocalha - Te Horizontal para eletrocalha 100x100mm | 1 | un | 57.04 | 5.45 | 62.49 | 56.16 | 72.6 | INSTALAÇÕES ELÉTRICAS
1060 | 1 - INSTALAÇÕES DE INFRAESTRUTURA ELÉTRICA DE ILUMINAÇÃO, TOMADAS E EQUIPAMENTOS. | 1.165 | Eletrocalha - Te Horizontal para eletrocalha 200x100mm | 1 | un | 84.07 | 5.45 | 89.52 | 80.45 | 104.01 | INSTALAÇÕES ELÉTRICAS
1061 | 1 - INSTALAÇÕES DE INFRAESTRUTURA ELÉTRICA DE ILUMINAÇÃO, TOMADAS E EQUIPAMENTOS. | 1.166 | Eletrocalha - Te Horizontal para eletrocalha 300x100mm | 1 | un | 102.48 | 5.45 | 107.93 | 97 | 125.4 | INSTALAÇÕES ELÉTRICAS
1062 | 1 - INSTALAÇÕES DE INFRAESTRUTURA ELÉTRICA DE ILUMINAÇÃO, TOMADAS E EQUIPAMENTOS. | 1.167 | Eletrocalha - Te Vertical de Descida para eletrocalha 50x50mm | 1 | un | 41.4 | 8.73 | 50.13 | 45.05 | 58.24 | INSTALAÇÕES ELÉTRICAS
1063 | 1 - INSTALAÇÕES DE INFRAESTRUTURA ELÉTRICA DE ILUMINAÇÃO, TOMADAS E EQUIPAMENTOS. | 1.168 | Eletrocalha - Te Vertical de Descida para eletrocalha 75x50mm | 1 | un | 51.97 | 8.73 | 60.7 | 54.55 | 70.52 | INSTALAÇÕES ELÉTRICAS
1064 | 1 - INSTALAÇÕES DE INFRAESTRUTURA ELÉTRICA DE ILUMINAÇÃO, TOMADAS E EQUIPAMENTOS. | 1.169 | Eletrocalha - Te Vertical de Descida para eletrocalha 100x50mm | 1 | un | 40.6 | 8.73 | 49.33 | 44.33 | 57.31 | INSTALAÇÕES ELÉTRICAS
1065 | 1 - INSTALAÇÕES DE INFRAESTRUTURA ELÉTRICA DE ILUMINAÇÃO, TOMADAS E EQUIPAMENTOS. | 1.170 | Eletrocalha - Te Vertical de Descida para eletrocalha 150x50mm | 1 | un | 69.01 | 8.73 | 77.74 | 69.86 | 90.32 | INSTALAÇÕES ELÉTRICAS
1066 | 1 - INSTALAÇÕES DE INFRAESTRUTURA ELÉTRICA DE ILUMINAÇÃO, TOMADAS E EQUIPAMENTOS. | 1.171 | Eletrocalha - Te Vertical de Descida para eletrocalha 200x50mm | 1 | un | 95.27 | 10.04 | 105.31 | 94.64 | 122.35 | INSTALAÇÕES ELÉTRICAS
1067 | 1 - INSTALAÇÕES DE INFRAESTRUTURA ELÉTRICA DE ILUMINAÇÃO, TOMADAS E EQUIPAMENTOS. | 1.172 | Eletrocalha - Te Vertical de Descida para eletrocalha 300x50mm | 1 | un | 112.41 | 10.04 | 122.45 | 110.05 | 142.27 | INSTALAÇÕES ELÉTRICAS
1068 | 1 - INSTALAÇÕES DE INFRAESTRUTURA ELÉTRICA DE ILUMINAÇÃO, TOMADAS E EQUIPAMENTOS. | 1.173 | Eletrocalha - Te Vertical de Descida para eletrocalha 100x100mm | 1 | un | 68.93 | 8.73 | 77.66 | 69.79 | 90.23 | INSTALAÇÕES ELÉTRICAS
1069 | 1 - INSTALAÇÕES DE INFRAESTRUTURA ELÉTRICA DE ILUMINAÇÃO, TOMADAS E EQUIPAMENTOS. | 1.174 | Eletrocalha - Te Vertical de Descida para eletrocalha 200x100mm | 1 | un | 97.29 | 10.04 | 107.33 | 96.46 | 124.7 | INSTALAÇÕES ELÉTRICAS
1070 | 1 - INSTALAÇÕES DE INFRAESTRUTURA ELÉTRICA DE ILUMINAÇÃO, TOMADAS E EQUIPAMENTOS. | 1.175 | Eletrocalha - Te Vertical de Descida para eletrocalha 300x100mm | 1 | un | 142.04 | 10.04 | 152.08 | 136.67 | 176.69 | INSTALAÇÕES ELÉTRICAS
1071 | 1 - INSTALAÇÕES DE INFRAESTRUTURA ELÉTRICA DE ILUMINAÇÃO, TOMADAS E EQUIPAMENTOS. | 1.176 | Eletrocalha - Te Vertical de Descida Lateral para eletrocalha 50x50mm | 1 | un | 47.94 | 9.13 | 57.07 | 51.29 | 66.31 | INSTALAÇÕES ELÉTRICAS
1072 | 1 - INSTALAÇÕES DE INFRAESTRUTURA ELÉTRICA DE ILUMINAÇÃO, TOMADAS E EQUIPAMENTOS. | 1.177 | Eletrocalha - Te Vertical de Descida Lateral para eletrocalha 75x50mm | 1 | un | 54.63 | 9.13 | 63.76 | 57.3 | 74.08 | INSTALAÇÕES ELÉTRICAS
1073 | 1 - INSTALAÇÕES DE INFRAESTRUTURA ELÉTRICA DE ILUMINAÇÃO, TOMADAS E EQUIPAMENTOS. | 1.178 | Eletrocalha - Te Vertical de Descida Lateral para eletrocalha 100x50mm | 1 | un | 73.47 | 9.13 | 82.6 | 74.23 | 95.97 | INSTALAÇÕES ELÉTRICAS
1074 | 1 - INSTALAÇÕES DE INFRAESTRUTURA ELÉTRICA DE ILUMINAÇÃO, TOMADAS E EQUIPAMENTOS. | 1.179 | Eletrocalha - Te Vertical de Descida Lateral para eletrocalha 150x50mm | 1 | un | 70.97 | 9.13 | 80.1 | 71.99 | 93.06 | INSTALAÇÕES ELÉTRICAS
1075 | 1 - INSTALAÇÕES DE INFRAESTRUTURA ELÉTRICA DE ILUMINAÇÃO, TOMADAS E EQUIPAMENTOS. | 1.180 | Eletrocalha - Te Vertical de Descida Lateral para eletrocalha 200x50mm | 1 | un | 109.26 | 10.48 | 119.74 | 107.61 | 139.12 | INSTALAÇÕES ELÉTRICAS
1076 | 1 - INSTALAÇÕES DE INFRAESTRUTURA ELÉTRICA DE ILUMINAÇÃO, TOMADAS E EQUIPAMENTOS. | 1.181 | Eletrocalha - Te Vertical de Descida Lateral para eletrocalha 300x50mm | 1 | un | 159.57 | 10.48 | 170.05 | 152.82 | 197.57 | INSTALAÇÕES ELÉTRICAS
1077 | 1 - INSTALAÇÕES DE INFRAESTRUTURA ELÉTRICA DE ILUMINAÇÃO, TOMADAS E EQUIPAMENTOS. | 1.182 | Eletrocalha - Te Vertical de Descida Lateral para eletrocalha 100x100mm | 1 | un | 95.37 | 9.13 | 104.5 | 93.91 | 121.41 | INSTALAÇÕES ELÉTRICAS
1078 | 1 - INSTALAÇÕES DE INFRAESTRUTURA ELÉTRICA DE ILUMINAÇÃO, TOMADAS E EQUIPAMENTOS. | 1.183 | Eletrocalha - Te Vertical de Descida Lateral para eletrocalha 200x100mm | 1 | un | 149.33 | 10.48 | 159.81 | 143.62 | 185.67 | INSTALAÇÕES ELÉTRICAS
1079 | 1 - INSTALAÇÕES DE INFRAESTRUTURA ELÉTRICA DE ILUMINAÇÃO, TOMADAS E EQUIPAMENTOS. | 1.184 | Eletrocalha - Te Vertical de Descida Lateral para eletrocalha 300x100mm | 1 | un | 165.32 | 10.48 | 175.8 | 157.99 | 204.25 | INSTALAÇÕES ELÉTRICAS
1080 | 1 - INSTALAÇÕES DE INFRAESTRUTURA ELÉTRICA DE ILUMINAÇÃO, TOMADAS E EQUIPAMENTOS. | 1.185 | Eletrocalha - Te Vertical de Subida para eletrocalha 50x50mm | 1 | un | 46.32 | 8.73 | 55.05 | 49.47 | 63.96 | INSTALAÇÕES ELÉTRICAS
1081 | 1 - INSTALAÇÕES DE INFRAESTRUTURA ELÉTRICA DE ILUMINAÇÃO, TOMADAS E EQUIPAMENTOS. | 1.186 | Eletrocalha - Te Vertical de Subida para eletrocalha 75x50mm | 1 | un | 56.75 | 8.73 | 65.48 | 58.85 | 76.08 | INSTALAÇÕES ELÉTRICAS
1082 | 1 - INSTALAÇÕES DE INFRAESTRUTURA ELÉTRICA DE ILUMINAÇÃO, TOMADAS E EQUIPAMENTOS. | 1.187 | Eletrocalha - Te Vertical de Subida para eletrocalha 100x50mm | 1 | un | 57.51 | 8.73 | 66.24 | 59.53 | 76.96 | INSTALAÇÕES ELÉTRICAS
1083 | 1 - INSTALAÇÕES DE INFRAESTRUTURA ELÉTRICA DE ILUMINAÇÃO, TOMADAS E EQUIPAMENTOS. | 1.188 | Eletrocalha - Te Vertical de Subida para eletrocalha 150x50mm | 1 | un | 68.68 | 8.73 | 77.41 | 69.57 | 89.94 | INSTALAÇÕES ELÉTRICAS
1084 | 1 - INSTALAÇÕES DE INFRAESTRUTURA ELÉTRICA DE ILUMINAÇÃO, TOMADAS E EQUIPAMENTOS. | 1.189 | Eletrocalha - Te Vertical de Subida para eletrocalha 200x50mm | 1 | un | 80.25 | 10.04 | 90.29 | 81.14 | 104.9 | INSTALAÇÕES ELÉTRICAS
1085 | 1 - INSTALAÇÕES DE INFRAESTRUTURA ELÉTRICA DE ILUMINAÇÃO, TOMADAS E EQUIPAMENTOS. | 1.190 | Eletrocalha - Te Vertical de Subida para eletrocalha 300x50mm | 1 | un | 102.6 | 10.04 | 112.64 | 101.23 | 130.87 | INSTALAÇÕES ELÉTRICAS
1086 | 1 - INSTALAÇÕES DE INFRAESTRUTURA ELÉTRICA DE ILUMINAÇÃO, TOMADAS E EQUIPAMENTOS. | 1.191 | Eletrocalha - Te Vertical de Subida para eletrocalha 100x100mm | 1 | un | 72.83 | 8.73 | 81.56 | 73.3 | 94.76 | INSTALAÇÕES ELÉTRICAS
1087 | 1 - INSTALAÇÕES DE INFRAESTRUTURA ELÉTRICA DE ILUMINAÇÃO, TOMADAS E EQUIPAMENTOS. | 1.192 | Eletrocalha - Te Vertical de Subida para eletrocalha 200x100mm | 1 | un | 97.43 | 10.04 | 107.47 | 96.58 | 124.86 | INSTALAÇÕES ELÉTRICAS
1088 | 1 - INSTALAÇÕES DE INFRAESTRUTURA ELÉTRICA DE ILUMINAÇÃO, TOMADAS E EQUIPAMENTOS. | 1.193 | Eletrocalha - Te Vertical de Subida para eletrocalha 300x100mm | 1 | un | 122.16 | 10.04 | 132.2 | 118.81 | 153.6 | INSTALAÇÕES ELÉTRICAS
1089 | 1 - INSTALAÇÕES DE INFRAESTRUTURA ELÉTRICA DE ILUMINAÇÃO, TOMADAS E EQUIPAMENTOS. | 1.194 | Eletrocalha - Terminal de Fechamento para eletrocalha 50mm | 1 | un | 4.35 | 0.79 | 5.14 | 4.62 | 5.97 | INSTALAÇÕES ELÉTRICAS
1090 | 1 - INSTALAÇÕES DE INFRAESTRUTURA ELÉTRICA DE ILUMINAÇÃO, TOMADAS E EQUIPAMENTOS. | 1.195 | Eletrocalha - Terminal de Fechamento para eletrocalha 75mm | 1 | un | 4.17 | 0.79 | 4.96 | 4.46 | 5.76 | INSTALAÇÕES ELÉTRICAS
1091 | 1 - INSTALAÇÕES DE INFRAESTRUTURA ELÉTRICA DE ILUMINAÇÃO, TOMADAS E EQUIPAMENTOS. | 1.196 | Eletrocalha - Terminal de Fechamento para eletrocalha 100mm | 1 | un | 5.88 | 0.79 | 6.67 | 5.99 | 7.75 | INSTALAÇÕES ELÉTRICAS
1092 | 1 - INSTALAÇÕES DE INFRAESTRUTURA ELÉTRICA DE ILUMINAÇÃO, TOMADAS E EQUIPAMENTOS. | 1.197 | Eletrocalha - Terminal de Fechamento para eletrocalha 150mm | 1 | un | 5.92 | 0.79 | 6.71 | 6.03 | 7.8 | INSTALAÇÕES ELÉTRICAS
1093 | 1 - INSTALAÇÕES DE INFRAESTRUTURA ELÉTRICA DE ILUMINAÇÃO, TOMADAS E EQUIPAMENTOS. | 1.198 | Eletrocalha - Terminal de Fechamento para eletrocalha 200mm | 1 | un | 9.97 | 1.31 | 11.28 | 10.14 | 13.11 | INSTALAÇÕES ELÉTRICAS
1094 | 1 - INSTALAÇÕES DE INFRAESTRUTURA ELÉTRICA DE ILUMINAÇÃO, TOMADAS E EQUIPAMENTOS. | 1.199 | Eletrocalha - Terminal de Fechamento para eletrocalha 300mm | 1 | un | 13.06 | 1.31 | 14.37 | 12.91 | 16.7 | INSTALAÇÕES ELÉTRICAS
1095 | 1 - INSTALAÇÕES DE INFRAESTRUTURA ELÉTRICA DE ILUMINAÇÃO, TOMADAS E EQUIPAMENTOS. | 1.200 | Eletrocalha - Chumbador rosca interna 1/4" p/fixação de eletrocalha (1,5) | 1 | un | 2.3 | 0.17 | 2.47 | 2.22 | 2.87 | INSTALAÇÕES ELÉTRICAS
1096 | 1 - INSTALAÇÕES DE INFRAESTRUTURA ELÉTRICA DE ILUMINAÇÃO, TOMADAS E EQUIPAMENTOS. | 1.201 | Eletrocalha - Vergalhão rosca total 1/4" p/fixação de eletrocalha (1,5) | 1 | m | 6.19 | 1.48 | 7.67 | 6.89 | 8.91 | INSTALAÇÕES ELÉTRICAS
1097 | 1 - INSTALAÇÕES DE INFRAESTRUTURA ELÉTRICA DE ILUMINAÇÃO, TOMADAS E EQUIPAMENTOS. | 1.202 | Eletrocalha em aço galvanizado, lisa, chapa #18, tipo C, seção (300x50)mm, l=3000 m | 1 | m | 101.28 | 16.33 | 117.61 | 105.7 | 136.64 | INSTALAÇÕES ELÉTRICAS
1098 | 1 - INSTALAÇÕES DE INFRAESTRUTURA ELÉTRICA DE ILUMINAÇÃO, TOMADAS E EQUIPAMENTOS. | 1.203 | Eletrocalha em aço galvanizado, lisa, chapa #18, tipo C, seção (50x50)mm. | 1 | m | 38.58 | 5.45 | 44.03 | 39.57 | 51.16 | INSTALAÇÕES ELÉTRICAS
1099 | 1 - INSTALAÇÕES DE INFRAESTRUTURA ELÉTRICA DE ILUMINAÇÃO, TOMADAS E EQUIPAMENTOS. | 1.204 | Eletrocalha em aço galvanizado, lisa, chapa #18, tipo C, seção (75x50)mm. | 1 | m | 42.61 | 10.86 | 53.47 | 48.05 | 62.12 | INSTALAÇÕES ELÉTRICAS
1100 | 1 - INSTALAÇÕES DE INFRAESTRUTURA ELÉTRICA DE ILUMINAÇÃO, TOMADAS E EQUIPAMENTOS. | 1.205 | Eletrocalha em aço galvanizado, lisa,chapa #18, tipo C, seção (100x50)mm. | 1 | m | 50.43 | 10.86 | 61.29 | 55.08 | 71.21 | INSTALAÇÕES ELÉTRICAS
1101 | 1 - INSTALAÇÕES DE INFRAESTRUTURA ELÉTRICA DE ILUMINAÇÃO, TOMADAS E EQUIPAMENTOS. | 1.206 | Eletrocalha em aço galvanizado, lisa, chapa #18, tipo C, seção (150x50)mm. | 1 | m | 58.63 | 10.86 | 69.49 | 62.45 | 80.74 | INSTALAÇÕES ELÉTRICAS
1102 | 1 - INSTALAÇÕES DE INFRAESTRUTURA ELÉTRICA DE ILUMINAÇÃO, TOMADAS E EQUIPAMENTOS. | 1.207 | Eletrocalha em aço galvanizado, lisa, chapa #18, tipo C, seção (200x50)mm. | 1 | m | 69.31 | 10.92 | 80.23 | 72.1 | 93.21 | INSTALAÇÕES ELÉTRICAS
1103 | 1 - INSTALAÇÕES DE INFRAESTRUTURA ELÉTRICA DE ILUMINAÇÃO, TOMADAS E EQUIPAMENTOS. | 1.208 | Eletrocalha em aço galvanizado, lisa, chapa #18, tipo C, seção (300x50)mm. | 1 | m | 101.28 | 16.24 | 117.52 | 105.62 | 136.54 | INSTALAÇÕES ELÉTRICAS
1104 | 1 - INSTALAÇÕES DE INFRAESTRUTURA ELÉTRICA DE ILUMINAÇÃO, TOMADAS E EQUIPAMENTOS. | 1.209 | Eletrocalha em aço galvanizado, perfurada, chapa #18, tipo C, seção (100x50)mm. | 1 | m | 47.96 | 10.92 | 58.88 | 52.92 | 68.41 | INSTALAÇÕES ELÉTRICAS
1105 | 1 - INSTALAÇÕES DE INFRAESTRUTURA ELÉTRICA DE ILUMINAÇÃO, TOMADAS E EQUIPAMENTOS. | 1.210 | Eletrocalha em aço galvanizado, perfurada, chapa #18, tipo C, seção (200x50)mm. | 1 | m | 69.31 | 10.92 | 80.23 | 72.1 | 93.21 | INSTALAÇÕES ELÉTRICAS
1106 | 1 - INSTALAÇÕES DE INFRAESTRUTURA ELÉTRICA DE ILUMINAÇÃO, TOMADAS E EQUIPAMENTOS. | 1.211 | Eletrocalha em aço galvanizado, perfurada, chapa #18, tipo C, seção (300x50)mm. | 1 | m | 101.28 | 16.33 | 117.61 | 105.7 | 136.64 | INSTALAÇÕES ELÉTRICAS
1107 | 1 - INSTALAÇÕES DE INFRAESTRUTURA ELÉTRICA DE ILUMINAÇÃO, TOMADAS E EQUIPAMENTOS. | 1.212 | Eletrocalha em aço galvanizado, perfurada, chapa #18, tipo C, seção (100x100)mm. | 1 | m | 72.84 | 10.92 | 83.76 | 75.28 | 97.32 | INSTALAÇÕES ELÉTRICAS
1108 | 1 - INSTALAÇÕES DE INFRAESTRUTURA ELÉTRICA DE ILUMINAÇÃO, TOMADAS E EQUIPAMENTOS. | 1.213 | Eletrocalha em aço galvanizado, perfurada, chapa #18, tipo C, seção (200x100)mm. | 1 | m | 95.24 | 10.92 | 106.16 | 95.41 | 123.34 | INSTALAÇÕES ELÉTRICAS
1109 | 1 - INSTALAÇÕES DE INFRAESTRUTURA ELÉTRICA DE ILUMINAÇÃO, TOMADAS E EQUIPAMENTOS. | 1.214 | Eletrocalha em aço galvanizado, perfurada, chapa #18, tipo C, seção (300x100)mm. | 1 | m | 124.58 | 16.33 | 140.91 | 126.64 | 163.71 | INSTALAÇÕES ELÉTRICAS
1110 | 1 - INSTALAÇÕES DE INFRAESTRUTURA ELÉTRICA DE ILUMINAÇÃO, TOMADAS E EQUIPAMENTOS. | 1.215 | Eletrocalha em aço galvanizado, perfurada, chapa #18, tipo U, seção (100x100)mm. | 1 | m | 67.23 | 10.92 | 78.15 | 70.23 | 90.8 | INSTALAÇÕES ELÉTRICAS
1111 | 1 - INSTALAÇÕES DE INFRAESTRUTURA ELÉTRICA DE ILUMINAÇÃO, TOMADAS E EQUIPAMENTOS. | 1.216 | Eletrocalha em aço galvanizado, perfurada, chapa #18, tipo U, seção (200x100)mm. | 1 | m | 89.64 | 10.92 | 100.56 | 90.37 | 116.83 | INSTALAÇÕES ELÉTRICAS
1112 | 1 - INSTALAÇÕES DE INFRAESTRUTURA ELÉTRICA DE ILUMINAÇÃO, TOMADAS E EQUIPAMENTOS. | 1.217 | Eletrocalha em aço galvanizado, perfurada, chapa #18, tipo U, seção (300x100)mm. | 1 | m | 112.04 | 16.33 | 128.37 | 115.37 | 149.15 | INSTALAÇÕES ELÉTRICAS
1113 | 1 - INSTALAÇÕES DE INFRAESTRUTURA ELÉTRICA DE ILUMINAÇÃO, TOMADAS E EQUIPAMENTOS. | 1.218 | Eletroduto de aço carbono com costura, galvanizado a fogo, tipo semipesado, com conexões (2 luvas, 1 curva longa, 1 abraçadeira tipo "D" com Chaveta), ø 1/2" | 1 | m | 63.37 | 15.5 | 78.87 | 70.88 | 91.63 | INSTALAÇÕES ELÉTRICAS
1114 | 1 - INSTALAÇÕES DE INFRAESTRUTURA ELÉTRICA DE ILUMINAÇÃO, TOMADAS E EQUIPAMENTOS. | 1.219 | Eletroduto de aço carbono com costura, galvanizado a fogo, tipo semipesado, com conexões (2 luvas, 1 curva longa, 1 abraçadeira tipo "D" com Chaveta), ø 3/4" | 1 | m | 65.01 | 16.81 | 81.82 | 73.53 | 95.06 | INSTALAÇÕES ELÉTRICAS
1115 | 1 - INSTALAÇÕES DE INFRAESTRUTURA ELÉTRICA DE ILUMINAÇÃO, TOMADAS E EQUIPAMENTOS. | 1.220 | Eletroduto de aço carbono com costura, galvanizado a fogo, tipo semipesado, com conexões (2 luvas, 1 curva longa, 1 abraçadeira tipo "D" com Chaveta), ø 1" | 1 | m | 83.95 | 19.71 | 103.66 | 93.16 | 120.44 | INSTALAÇÕES ELÉTRICAS
1116 | 1 - INSTALAÇÕES DE INFRAESTRUTURA ELÉTRICA DE ILUMINAÇÃO, TOMADAS E EQUIPAMENTOS. | 1.221 | Eletroduto de aço carbono com costura, galvanizado a fogo, tipo semipesado, com conexões (2 luvas, 1 curva longa, 1 abraçadeira tipo "D" com Chaveta), ø 1.1/4" | 1 | m | 141.86 | 23.99 | 165.85 | 149.05 | 192.69 | INSTALAÇÕES ELÉTRICAS
1117 | 1 - INSTALAÇÕES DE INFRAESTRUTURA ELÉTRICA DE ILUMINAÇÃO, TOMADAS E EQUIPAMENTOS. | 1.222 | Eletroduto de aço carbono com costura, galvanizado a fogo, tipo semipesado, com conexões (2 luvas, 1 curva longa, 1 abraçadeira tipo "D" com Chaveta), ø 1.1/2" | 1 | m | 174.24 | 30.46 | 204.7 | 183.96 | 237.83 | INSTALAÇÕES ELÉTRICAS
1118 | 1 - INSTALAÇÕES DE INFRAESTRUTURA ELÉTRICA DE ILUMINAÇÃO, TOMADAS E EQUIPAMENTOS. | 1.223 | Eletroduto de aço carbono com costura, galvanizado a fogo, tipo semipesado, com conexões (2 luvas, 1 curva longa, 1 abraçadeira tipo "D" com Chaveta), ø 2" | 1 | m | 240.59 | 14.84 | 255.43 | 229.55 | 296.77 | INSTALAÇÕES ELÉTRICAS
1119 | 1 - INSTALAÇÕES DE INFRAESTRUTURA ELÉTRICA DE ILUMINAÇÃO, TOMADAS E EQUIPAMENTOS. | 1.224 | Eletroduto de aço carbono com costura, galvanizado a fogo, tipo semipesado, com conexões (2 luvas, 1 curva longa, 1 abraçadeira tipo "D" com Chaveta), ø 2.1/2" | 1 | m | 409.76 | 17.02 | 426.78 | 383.55 | 495.85 | INSTALAÇÕES ELÉTRICAS
1120 | 1 - INSTALAÇÕES DE INFRAESTRUTURA ELÉTRICA DE ILUMINAÇÃO, TOMADAS E EQUIPAMENTOS. | 1.225 | Eletroduto de aço carbono com costura, galvanizado a fogo, tipo pesado, com conexões (2 luvas, 1 curva longa, 1 abraçadeira tipo "D" com Chaveta), ø 3" | 1 | m | 558.75 | 19.64 | 578.39 | 519.8 | 672 | INSTALAÇÕES ELÉTRICAS
1121 | 1 - INSTALAÇÕES DE INFRAESTRUTURA ELÉTRICA DE ILUMINAÇÃO, TOMADAS E EQUIPAMENTOS. | 1.226 | Eletroduto de aço carbono com costura, galvanizado a fogo, tipo pesado, com conexões (2 luvas, 1 curva longa, 1 abraçadeira tipo "D" com Chaveta), ø 4" | 1 | m | 876.42 | 22.7 | 899.12 | 808.04 | 1044.63 | INSTALAÇÕES ELÉTRICAS
1122 | 1 - INSTALAÇÕES DE INFRAESTRUTURA ELÉTRICA DE ILUMINAÇÃO, TOMADAS E EQUIPAMENTOS. | 1.227 | Eletroduto de PVC flexível corrugado reforçado cor laranja (1") Ref.: Tigreflex ou similar ou de melhor qualidade | 1 | m | 7.12 | 3.62 | 10.74 | 9.65 | 12.48 | INSTALAÇÕES ELÉTRICAS
1123 | 1 - INSTALAÇÕES DE INFRAESTRUTURA ELÉTRICA DE ILUMINAÇÃO, TOMADAS E EQUIPAMENTOS. | 1.228 | Eletroduto de PVC rígido roscável, com conexões (2 luvas, 1 curva longa, 1 abraçadeira tipo "D" com Chaveta), ø 3/4" | 1 | m | 18.8 | 17.78 | 36.58 | 32.87 | 42.5 | INSTALAÇÕES ELÉTRICAS
1124 | 1 - INSTALAÇÕES DE INFRAESTRUTURA ELÉTRICA DE ILUMINAÇÃO, TOMADAS E EQUIPAMENTOS. | 1.229 | Eletroduto de PVC rígido roscável, com conexões (2 luvas, 1 curva longa, 1 abraçadeira tipo "D" com Chaveta), ø 1" | 1 | m | 26.65 | 22.94 | 49.59 | 44.57 | 57.62 | INSTALAÇÕES ELÉTRICAS
1125 | 1 - INSTALAÇÕES DE INFRAESTRUTURA ELÉTRICA DE ILUMINAÇÃO, TOMADAS E EQUIPAMENTOS. | 1.230 | Eletroduto de PVC rígido roscável, com conexões (2 luvas, 1 curva longa, 1 abraçadeira tipo "D" com Chaveta), ø 1.1/2" | 1 | m | 45.51 | 31.77 | 77.28 | 69.45 | 89.79 | INSTALAÇÕES ELÉTRICAS
1126 | 1 - INSTALAÇÕES DE INFRAESTRUTURA ELÉTRICA DE ILUMINAÇÃO, TOMADAS E EQUIPAMENTOS. | 1.231 | Eletroduto de PVC rígido roscável, com conexões (2 luvas, 1 curva longa, 1 abraçadeira tipo "D" com Chaveta), ø 1.1/4" | 1 | m | 36.28 | 28.29 | 64.57 | 58.03 | 75.02 | INSTALAÇÕES ELÉTRICAS
1127 | 1 - INSTALAÇÕES DE INFRAESTRUTURA ELÉTRICA DE ILUMINAÇÃO, TOMADAS E EQUIPAMENTOS. | 1.232 | Eletroduto de PVC rígido roscável, com conexões (2 luvas, 1 curva longa, 1 abraçadeira tipo "D" com Chaveta), ø 2" | 1 | m | 65.72 | 36.75 | 102.47 | 92.09 | 119.05 | INSTALAÇÕES ELÉTRICAS
1128 | 1 - INSTALAÇÕES DE INFRAESTRUTURA ELÉTRICA DE ILUMINAÇÃO, TOMADAS E EQUIPAMENTOS. | 1.233 | Eletroduto de PVC rígido roscável, com conexões (2 luvas, 1 curva longa, 1 abraçadeira tipo "D" com Chaveta), ø 2.1/2" | 1 | m | 117.28 | 44.7 | 161.98 | 145.57 | 188.19 | INSTALAÇÕES ELÉTRICAS
1129 | 1 - INSTALAÇÕES DE INFRAESTRUTURA ELÉTRICA DE ILUMINAÇÃO, TOMADAS E EQUIPAMENTOS. | 1.234 | Eletroduto de PVC rígido roscável, com conexões (2 luvas, 1 curva longa, 1 abraçadeira tipo "D" com Chaveta), ø 3" | 1 | m | 140.21 | 49.71 | 189.92 | 170.68 | 220.66 | INSTALAÇÕES ELÉTRICAS
1130 | 1 - INSTALAÇÕES DE INFRAESTRUTURA ELÉTRICA DE ILUMINAÇÃO, TOMADAS E EQUIPAMENTOS. | 1.235 | Eletroduto de PVC rígido roscável, com conexões (2 luvas, 1 curva longa, 1 abraçadeira tipo "D" com Chaveta), ø 4" | 1 | m | 237.65 | 62.33 | 299.98 | 269.59 | 348.53 | INSTALAÇÕES ELÉTRICAS
1131 | 1 - INSTALAÇÕES DE INFRAESTRUTURA ELÉTRICA DE ILUMINAÇÃO, TOMADAS E EQUIPAMENTOS. | 1.236 | Eletroduto em PEAD (polietileno de alta densidade) Kanaduto, d=2" (50mm) - ref. Kanaflex ou similar ou de melhor qualidade. | 1 | m | 15.88 | 3.19 | 19.07 | 17.14 | 22.16 | INSTALAÇÕES ELÉTRICAS
1132 | 1 - INSTALAÇÕES DE INFRAESTRUTURA ELÉTRICA DE ILUMINAÇÃO, TOMADAS E EQUIPAMENTOS. | 1.237 | Eletroduto em PEAD (polietileno de alta densidade) Kanaduto, d=3" (75mm) - ref. Kanaflex ou similar ou de melhor qualidade. | 1 | m | 22.48 | 5.1 | 27.58 | 24.79 | 32.04 | INSTALAÇÕES ELÉTRICAS
1133 | 1 - INSTALAÇÕES DE INFRAESTRUTURA ELÉTRICA DE ILUMINAÇÃO, TOMADAS E EQUIPAMENTOS. | 1.238 | Eletroduto metálico flexível com capa de PVC tipo Seal Tube ø 1/2" | 1 | m | 8.11 | 5.06 | 13.17 | 11.84 | 15.3 | INSTALAÇÕES ELÉTRICAS
1134 | 1 - INSTALAÇÕES DE INFRAESTRUTURA ELÉTRICA DE ILUMINAÇÃO, TOMADAS E EQUIPAMENTOS. | 1.239 | Eletroduto metálico flexível com capa de PVC tipo Seal Tube ø 3/4" | 1 | m | 28.93 | 7.99 | 36.92 | 33.18 | 42.9 | INSTALAÇÕES ELÉTRICAS
1135 | 1 - INSTALAÇÕES DE INFRAESTRUTURA ELÉTRICA DE ILUMINAÇÃO, TOMADAS E EQUIPAMENTOS. | 1.240 | Eletroduto metálico flexível com capa de PVC tipo Seal Tube ø 1" | 1 | m | 37.94 | 9.17 | 47.11 | 42.34 | 54.73 | INSTALAÇÕES ELÉTRICAS
1136 | 1 - INSTALAÇÕES DE INFRAESTRUTURA ELÉTRICA DE ILUMINAÇÃO, TOMADAS E EQUIPAMENTOS. | 1.241 | Conector Reto de alumínio para Sealtube 3/4" a 1", Elecon ou Similar | 1 | un | 21.84 | 2.27 | 24.11 | 21.67 | 28.01 | INSTALAÇÕES ELÉTRICAS
1137 | 1 - INSTALAÇÕES DE INFRAESTRUTURA ELÉTRICA DE ILUMINAÇÃO, TOMADAS E EQUIPAMENTOS. | 1.242 | Conector Reto de alumínio para Sealtube 1/2", Elecon ou Similar | 1 | un | 6.43 | 1.73 | 8.16 | 7.33 | 9.48 | INSTALAÇÕES ELÉTRICAS
1138 | 1 - INSTALAÇÕES DE INFRAESTRUTURA ELÉTRICA DE ILUMINAÇÃO, TOMADAS E EQUIPAMENTOS. | 1.243 | Perfilado perfurado 38x38mm chapa 18 | 1 | m | 27.45 | 13.62 | 41.07 | 36.91 | 47.72 | INSTALAÇÕES ELÉTRICAS
1139 | 1 - INSTALAÇÕES DE INFRAESTRUTURA ELÉTRICA DE ILUMINAÇÃO, TOMADAS E EQUIPAMENTOS. | 1.244 | Perfilado - Acoplamento de perfilado 38x38mm p/eletrocalha | 1 | un | 6.75 | 5.45 | 12.2 | 10.96 | 14.17 | INSTALAÇÕES ELÉTRICAS
1140 | 1 - INSTALAÇÕES DE INFRAESTRUTURA ELÉTRICA DE ILUMINAÇÃO, TOMADAS E EQUIPAMENTOS. | 1.245 | Perfilado - Base c/ 4 furos fixação externa p/perfilado 38x38mm | 1 | un | 15.7 | 5.45 | 21.15 | 19.01 | 24.57 | INSTALAÇÕES ELÉTRICAS
1141 | 1 - INSTALAÇÕES DE INFRAESTRUTURA ELÉTRICA DE ILUMINAÇÃO, TOMADAS E EQUIPAMENTOS. | 1.246 | Perfilado - Cantoneira ZZ | 1 | un | 3.78 | 2.62 | 6.4 | 5.75 | 7.44 | INSTALAÇÕES ELÉTRICAS
1142 | 1 - INSTALAÇÕES DE INFRAESTRUTURA ELÉTRICA DE ILUMINAÇÃO, TOMADAS E EQUIPAMENTOS. | 1.247 | Perfilado - Curva Horizontal 90 graus para perfilado 38x38mm | 1 | un | 14.69 | 5.45 | 20.14 | 18.1 | 23.4 | INSTALAÇÕES ELÉTRICAS
1143 | 1 - INSTALAÇÕES DE INFRAESTRUTURA ELÉTRICA DE ILUMINAÇÃO, TOMADAS E EQUIPAMENTOS. | 1.248 | Perfilado - Emendas Internas ("I", "L") para perfilado 38x38mm | 1 | un | 5.73 | 5.45 | 11.18 | 10.05 | 12.99 | INSTALAÇÕES ELÉTRICAS
1144 | 1 - INSTALAÇÕES DE INFRAESTRUTURA ELÉTRICA DE ILUMINAÇÃO, TOMADAS E EQUIPAMENTOS. | 1.249 | Perfilado - Emendas "T" ou "X" para perfilado 38x38mm | 1 | un | 9.98 | 5.45 | 15.43 | 13.87 | 17.93 | INSTALAÇÕES ELÉTRICAS
1145 | 1 - INSTALAÇÕES DE INFRAESTRUTURA ELÉTRICA DE ILUMINAÇÃO, TOMADAS E EQUIPAMENTOS. | 1.250 | Perfilado - Fixação Lateral 4 furos p/perfilado 38x38mm | 1 | un | 4.07 | 5.45 | 9.52 | 8.56 | 11.06 | INSTALAÇÕES ELÉTRICAS
1146 | 1 - INSTALAÇÕES DE INFRAESTRUTURA ELÉTRICA DE ILUMINAÇÃO, TOMADAS E EQUIPAMENTOS. | 1.251 | Perfilado - Parafuso Cabeça de Lentilha com Trava p/fixação de eletrocalhas/Perfilados (4) | 1 | un | 0.81 | 0.04 | 0.85 | 0.76 | 0.99 | INSTALAÇÕES ELÉTRICAS
1147 | 1 - INSTALAÇÕES DE INFRAESTRUTURA ELÉTRICA DE ILUMINAÇÃO, TOMADAS E EQUIPAMENTOS. | 1.252 | Perfilado - Parafuso Cabeça Redonda p/fixação de eletrocalhas (4) | 1 | un | 0.26 | 0.04 | 0.3 | 0.27 | 0.35 | INSTALAÇÕES ELÉTRICAS
1148 | 1 - INSTALAÇÕES DE INFRAESTRUTURA ELÉTRICA DE ILUMINAÇÃO, TOMADAS E EQUIPAMENTOS. | 1.253 | Perfilado - Porcas sextavada e arruelas lisa p/fixação de eletrocalhas (4) | 1 | un | 0.35 | 0.04 | 0.39 | 0.35 | 0.45 | INSTALAÇÕES ELÉTRICAS
1149 | 1 - INSTALAÇÕES DE INFRAESTRUTURA ELÉTRICA DE ILUMINAÇÃO, TOMADAS E EQUIPAMENTOS. | 1.254 | Perfilado - Suporte longo suspensão para Perfilado 38x38mm | 1 | un | 5.57 | 5.45 | 11.02 | 9.9 | 12.8 | INSTALAÇÕES ELÉTRICAS
1150 | 1 - INSTALAÇÕES DE INFRAESTRUTURA ELÉTRICA DE ILUMINAÇÃO, TOMADAS E EQUIPAMENTOS. | 1.255 | Acessórios diversos (Conectores condulete, parafusos, porcas, buchas de Nylon de 06 a 12mm, arruelas, abraçadeiras D com chaveta, etc) para instalação e montagem de eletrodutos, eletrocalhas e quadros elétrico. | 1 | cj | 25.85 | 28.77 | 54.62 | 49.09 | 63.46 | INSTALAÇÕES ELÉTRICAS
1151 | 1 - INSTALAÇÕES DE INFRAESTRUTURA ELÉTRICA DE ILUMINAÇÃO, TOMADAS E EQUIPAMENTOS. | 1.256 | Borne universal passante em poliamida auto extinguivel para trilho DIN, para conexão de condutor até 16mm² | 1 | un | 18.77 | 4.85 | 23.62 | 21.23 | 27.44 | INSTALAÇÕES ELÉTRICAS
1152 | 1 - INSTALAÇÕES DE INFRAESTRUTURA ELÉTRICA DE ILUMINAÇÃO, TOMADAS E EQUIPAMENTOS. | 1.257 | Banco de Capacitores Trifásico fixo 1,5 kVAr em 220VAC, em caixa ABS com tampa, com dispositivos anti-explosão, disjuntor de proteção e distorção máxima de harmônicas de 3%, | 1 | un | 1100.21 | 1980 | 3080.21 | 2768.18 | 3578.71 | INSTALAÇÕES ELÉTRICAS
1153 | 1 - INSTALAÇÕES DE INFRAESTRUTURA ELÉTRICA DE ILUMINAÇÃO, TOMADAS E EQUIPAMENTOS. | 1.258 | Banco de Capacitores Trifásico fixo 2,0 kVAr em 220VAC, em caixa ABS com tampa, com dispositivos anti-explosão, disjuntor de proteção e distorção máxima de harmônicas de 3%, | 1 | un | 1119.64 | 1980 | 3099.64 | 2785.65 | 3601.28 | INSTALAÇÕES ELÉTRICAS
1154 | 1 - INSTALAÇÕES DE INFRAESTRUTURA ELÉTRICA DE ILUMINAÇÃO, TOMADAS E EQUIPAMENTOS. | 1.259 | Banco de Capacitores Trifásico fixo 2,5 kVAr em 220VAC, em caixa ABS com tampa, com dispositivos anti-explosão, disjuntor de proteção e distorção máxima de harmônicas de 3%, | 1 | un | 1135.83 | 1980 | 3115.83 | 2800.2 | 3620.09 | INSTALAÇÕES ELÉTRICAS
1155 | 1 - INSTALAÇÕES DE INFRAESTRUTURA ELÉTRICA DE ILUMINAÇÃO, TOMADAS E EQUIPAMENTOS. | 1.260 | Banco de Capacitores Trifásico fixo 1,5 kVAr em 380VAC, em caixa ABS com tampa, com dispositivos anti-explosão, disjuntor de proteção e distorção máxima de harmônicas de 3%, | 1 | un | 1054.1 | 1980 | 3034.1 | 2726.75 | 3525.14 | INSTALAÇÕES ELÉTRICAS
1156 | 1 - INSTALAÇÕES DE INFRAESTRUTURA ELÉTRICA DE ILUMINAÇÃO, TOMADAS E EQUIPAMENTOS. | 1.261 | Banco de Capacitores Trifásico fixo 2,0 kVAr em 380VAC, em caixa ABS com tampa, com dispositivos anti-explosão, disjuntor de proteção e distorção máxima de harmônicas de 3%, | 1 | un | 1085.31 | 1980 | 3065.31 | 2754.79 | 3561.4 | INSTALAÇÕES ELÉTRICAS
1157 | 1 - INSTALAÇÕES DE INFRAESTRUTURA ELÉTRICA DE ILUMINAÇÃO, TOMADAS E EQUIPAMENTOS. | 1.262 | Banco de Capacitores Trifásico fixo 2,5 kVAr em 380VAC, em caixa ABS com tampa, com dispositivos anti-explosão, disjuntor de proteção e distorção máxima de harmônicas de 3%, | 1 | un | 1085.31 | 1980 | 3065.31 | 2754.79 | 3561.4 | INSTALAÇÕES ELÉTRICAS
1158 | 1 - INSTALAÇÕES DE INFRAESTRUTURA ELÉTRICA DE ILUMINAÇÃO, TOMADAS E EQUIPAMENTOS. | 1.263 | Chave Reversora 40A. com 04 câmaras, 3 posições, com posição "0", fixação pela base modelo U440V da Semitrans ou similar ou de melhor qualidader qualidade. | 1 | un | 254.6 | 95.25 | 349.85 | 314.41 | 406.47 | INSTALAÇÕES ELÉTRICAS
1159 | 1 - INSTALAÇÕES DE INFRAESTRUTURA ELÉTRICA DE ILUMINAÇÃO, TOMADAS E EQUIPAMENTOS. | 1.264 | Chave Reversora 63A. com 04 câmaras, 3 posições, com posição "0", fixação pela base modelo U440V da Semitrans ou similar ou de melhor qualidade | 1 | un | 302.21 | 95.25 | 397.46 | 357.2 | 461.78 | INSTALAÇÕES ELÉTRICAS
1160 | 1 - INSTALAÇÕES DE INFRAESTRUTURA ELÉTRICA DE ILUMINAÇÃO, TOMADAS E EQUIPAMENTOS. | 1.265 | Chave Reversora 100A. com 04 câmaras, 3 posições, com posição "0", fixação pela base modelo U440V da Semitrans ou similar ou de melhor qualidade | 1 | un | 1087.93 | 95.25 | 1183.18 | 1063.32 | 1374.67 | INSTALAÇÕES ELÉTRICAS
1161 | 1 - INSTALAÇÕES DE INFRAESTRUTURA ELÉTRICA DE ILUMINAÇÃO, TOMADAS E EQUIPAMENTOS. | 1.266 | Contator Tripolar 18 A referência CWM18 WEG, Siemens ou similar ou de melhor qualidade. | 1 | un | 218.86 | 6.24 | 225.1 | 202.3 | 261.53 | INSTALAÇÕES ELÉTRICAS
1162 | 1 - INSTALAÇÕES DE INFRAESTRUTURA ELÉTRICA DE ILUMINAÇÃO, TOMADAS E EQUIPAMENTOS. | 1.267 | Contator Tripolar 25 A referência CWM25 WEG, Siemens ou similar ou de melhor qualidade. | 1 | un | 256.23 | 8.68 | 264.91 | 238.07 | 307.78 | INSTALAÇÕES ELÉTRICAS
1163 | 1 - INSTALAÇÕES DE INFRAESTRUTURA ELÉTRICA DE ILUMINAÇÃO, TOMADAS E EQUIPAMENTOS. | 1.268 | Contator Tripolar 32 A referência CWM32 WEG, Siemens ou similar ou de melhor qualidade. | 1 | un | 427.33 | 17.72 | 445.05 | 399.97 | 517.08 | INSTALAÇÕES ELÉTRICAS
1164 | 1 - INSTALAÇÕES DE INFRAESTRUTURA ELÉTRICA DE ILUMINAÇÃO, TOMADAS E EQUIPAMENTOS. | 1.269 | Temporizador horário semanal modelo RTST-20 da Coel ou similar ou de melhor qualidade. | 1 | un | 262.06 | 13.96 | 276.02 | 248.06 | 320.69 | INSTALAÇÕES ELÉTRICAS
1166 | 2 - CABOS ELÉTRICOS E CONECTORES | 2.1 | Cabo (baixa emissão de fumaça) flex 0,6/1KV - 2,5mm² - NBR 13.248 | 1 | m | 2.77 | 1.31 | 4.08 | 3.67 | 4.74 | INSTALAÇÕES ELÉTRICAS
1167 | 2 - CABOS ELÉTRICOS E CONECTORES | 2.2 | Cabo (baixa emissão de fumaça) flex 0,6/1KV - 4,0mm² - NBR 13.248 | 1 | m | 5.29 | 1.75 | 7.04 | 6.33 | 8.18 | INSTALAÇÕES ELÉTRICAS
1168 | 2 - CABOS ELÉTRICOS E CONECTORES | 2.3 | Cabo (baixa emissão de fumaça) flex 0,6/1KV - 6,0mm² - NBR 13.248 | 1 | m | 9.81 | 2.27 | 12.08 | 10.86 | 14.04 | INSTALAÇÕES ELÉTRICAS
1169 | 2 - CABOS ELÉTRICOS E CONECTORES | 2.4 | Cabo (baixa emissão de fumaça) flex 0,6/1KV - 10mm² - NBR 13.248 | 1 | m | 14.84 | 3.36 | 18.2 | 16.36 | 21.15 | INSTALAÇÕES ELÉTRICAS
1170 | 2 - CABOS ELÉTRICOS E CONECTORES | 2.5 | Cabo (baixa emissão de fumaça) flex 0,6/1KV - 16mm² - NBR 13.248 | 1 | m | 24.69 | 5.02 | 29.71 | 26.7 | 34.52 | INSTALAÇÕES ELÉTRICAS
1171 | 2 - CABOS ELÉTRICOS E CONECTORES | 2.6 | Cabo (baixa emissão de fumaça) flex 0,6/1KV - 25mm² - NBR 13.248 | 1 | m | 38.78 | 2.65 | 41.43 | 37.23 | 48.14 | INSTALAÇÕES ELÉTRICAS
1172 | 2 - CABOS ELÉTRICOS E CONECTORES | 2.7 | Cabo (baixa emissão de fumaça) flex 0,6/1KV - 35mm² - NBR 13.248 | 1 | m | 46.41 | 3.04 | 49.45 | 44.44 | 57.45 | INSTALAÇÕES ELÉTRICAS
1173 | 2 - CABOS ELÉTRICOS E CONECTORES | 2.8 | Cabo (baixa emissão de fumaça) flex 0,6/1KV - 50mm² - NBR 13.248 | 1 | m | 66.25 | 3.62 | 69.87 | 62.79 | 81.18 | INSTALAÇÕES ELÉTRICAS
1174 | 2 - CABOS ELÉTRICOS E CONECTORES | 2.9 | Cabo (baixa emissão de fumaça) flex 0,6/1KV - 70mm² - NBR 13.248 | 1 | m | 93.63 | 4.58 | 98.21 | 88.26 | 114.1 | INSTALAÇÕES ELÉTRICAS
1175 | 2 - CABOS ELÉTRICOS E CONECTORES | 2.10 | Cabo (baixa emissão de fumaça) flex 0,6/1KV - 95mm² - NBR 13.248 | 1 | m | 111.51 | 5.67 | 117.18 | 105.31 | 136.14 | INSTALAÇÕES ELÉTRICAS
1176 | 2 - CABOS ELÉTRICOS E CONECTORES | 2.11 | Cabo (baixa emissão de fumaça) flex 0,6/1KV - 120mm² - NBR 13.248 | 1 | m | 145.8 | 6.54 | 152.34 | 136.91 | 176.99 | INSTALAÇÕES ELÉTRICAS
1177 | 2 - CABOS ELÉTRICOS E CONECTORES | 2.12 | Cabo (baixa emissão de fumaça) flex 0,6/1KV - (3x1,5)mm² - NBR 13.248 | 1 | m | 8.44 | 4.36 | 12.8 | 11.5 | 14.87 | INSTALAÇÕES ELÉTRICAS
1178 | 2 - CABOS ELÉTRICOS E CONECTORES | 2.13 | Cabo (baixa emissão de fumaça) flex 0,6/1KV - (3x2,5)mm² - NBR 13.248 | 1 | m | 13.14 | 5.24 | 18.38 | 16.52 | 21.35 | INSTALAÇÕES ELÉTRICAS
1179 | 2 - CABOS ELÉTRICOS E CONECTORES | 2.14 | Cabo (baixa emissão de fumaça) flex 0,6/1KV - (3x4)mm² - NBR 13.248 | 1 | m | 19.78 | 5.24 | 25.02 | 22.49 | 29.07 | INSTALAÇÕES ELÉTRICAS
1180 | 2 - CABOS ELÉTRICOS E CONECTORES | 2.15 | Cabo (baixa emissão de fumaça) flex 0,6/1KV - (3x6)mm² - NBR 13.248 | 1 | m | 28.3 | 5.67 | 33.97 | 30.53 | 39.47 | INSTALAÇÕES ELÉTRICAS
1181 | 2 - CABOS ELÉTRICOS E CONECTORES | 2.16 | Cabo (baixa emissão de fumaça) flex 0,6/1KV - (3x10)mm² - NBR 13.248 | 1 | m | 44.06 | 5.67 | 49.73 | 44.69 | 57.78 | INSTALAÇÕES ELÉTRICAS
1182 | 2 - CABOS ELÉTRICOS E CONECTORES | 2.17 | Cabo (baixa emissão de fumaça) flex 0,6/1KV - (3x16)mm² - NBR 13.248 | 1 | m | 72.51 | 9.6 | 82.11 | 73.79 | 95.4 | INSTALAÇÕES ELÉTRICAS
1183 | 2 - CABOS ELÉTRICOS E CONECTORES | 2.18 | Cabo (baixa emissão de fumaça) flex 0,6/1KV - (3x25)mm² - NBR 13.248 | 1 | m | 102.98 | 11.78 | 114.76 | 103.13 | 133.33 | INSTALAÇÕES ELÉTRICAS
1184 | 2 - CABOS ELÉTRICOS E CONECTORES | 2.19 | Cabo (baixa emissão de fumaça) flex 0,6/1KV - (5x1,0)mm² - NBR 13.248 | 1 | m | 18.69 | 1.31 | 20 | 17.97 | 23.24 | INSTALAÇÕES ELÉTRICAS
1185 | 2 - CABOS ELÉTRICOS E CONECTORES | 2.20 | Cabo isolado em HEPR 0,6/1 KV - 90°C - baixa tensão (seção: 2,5mm² / encordoamento: CLASSE 4) | 1 | m | 2.77 | 1.31 | 4.08 | 3.67 | 4.74 | INSTALAÇÕES ELÉTRICAS
1186 | 2 - CABOS ELÉTRICOS E CONECTORES | 2.21 | Cabo isolado em HEPR 0,6/1 KV - 90°C - baixa tensão (seção: 4mm² / encordoamento: CLASSE 4) | 1 | m | 4.48 | 1.75 | 6.23 | 5.6 | 7.24 | INSTALAÇÕES ELÉTRICAS
1187 | 2 - CABOS ELÉTRICOS E CONECTORES | 2.22 | Cabo isolado em HEPR 0,6/1 KV - 90°C - baixa tensão (seção: 6mm² / encordoamento: CLASSE 4) | 1 | m | 5.76 | 2.27 | 8.03 | 7.22 | 9.33 | INSTALAÇÕES ELÉTRICAS
1188 | 2 - CABOS ELÉTRICOS E CONECTORES | 2.23 | Cabo isolado em HEPR 0,6/1 KV - 90°C - baixa tensão (seção: 10mm² / encordoamento: CLASSE 4) | 1 | m | 10.12 | 3.36 | 13.48 | 12.11 | 15.66 | INSTALAÇÕES ELÉTRICAS
1189 | 2 - CABOS ELÉTRICOS E CONECTORES | 2.24 | Cabo isolado em HEPR 0,6/1 KV - 90°C - baixa tensão (seção: 16mm² / encordoamento: CLASSE 4) | 1 | m | 14.14 | 5.02 | 19.16 | 17.22 | 22.26 | INSTALAÇÕES ELÉTRICAS
1190 | 2 - CABOS ELÉTRICOS E CONECTORES | 2.25 | Cabo isolado em HEPR 0,6/1 KV - 90°C - baixa tensão (seção: 25mm² / encordoamento: CLASSE 4) | 1 | m | 21.89 | 2.65 | 24.54 | 22.05 | 28.51 | INSTALAÇÕES ELÉTRICAS
1191 | 2 - CABOS ELÉTRICOS E CONECTORES | 2.26 | Cabo isolado em HEPR 0,6/1 kV - 90°C - baixa tensão (seção: 35mm²/encordoamento: CLASSE 4) | 1 | m | 45.41 | 3.04 | 48.45 | 43.54 | 56.29 | INSTALAÇÕES ELÉTRICAS
1192 | 2 - CABOS ELÉTRICOS E CONECTORES | 2.27 | Cabo isolado em HEPR 0,6/1 KV - 90°C - baixa tensão (seção: 50mm² / encordoamento: CLASSE 4) | 1 | m | 55.66 | 3.62 | 59.28 | 53.27 | 68.87 | INSTALAÇÕES ELÉTRICAS
1193 | 2 - CABOS ELÉTRICOS E CONECTORES | 2.28 | Cabo isolado em HEPR 0,6/1 KV - 90°C - baixa tensão (seção: 70mm² / encordoamento: CLASSE 4) | 1 | m | 101.2 | 4.4 | 105.6 | 94.9 | 122.69 | INSTALAÇÕES ELÉTRICAS
1194 | 2 - CABOS ELÉTRICOS E CONECTORES | 2.29 | Cabo isolado em HEPR 0,6/1 kV - 90°C - baixa tensão (seção: 95mm² / encordoamento: CLASSE 4) | 1 | m | 76.22 | 5.36 | 81.58 | 73.32 | 94.78 | INSTALAÇÕES ELÉTRICAS
1195 | 2 - CABOS ELÉTRICOS E CONECTORES | 2.30 | Cabo isolado em HEPR 0,6/1 kV - 90°C - baixa tensão (seção: 120mm² / encordoamento: CLASSE 4) | 1 | m | 110.28 | 6.33 | 116.61 | 104.8 | 135.48 | INSTALAÇÕES ELÉTRICAS
1196 | 2 - CABOS ELÉTRICOS E CONECTORES | 2.31 | Cabo isolado em HEPR 0,6/1 kV - 90°C - baixa tensão (seção: 150mm² / encordoamento: CLASSE 4) | 1 | m | 147.06 | 7.48 | 154.54 | 138.89 | 179.55 | INSTALAÇÕES ELÉTRICAS
1197 | 2 - CABOS ELÉTRICOS E CONECTORES | 2.32 | Cabo PP Cordplast 450/750V flexível - seção (3x1)mm² | 1 | m | 3.42 | 4.36 | 7.78 | 6.99 | 9.04 | INSTALAÇÕES ELÉTRICAS
1198 | 2 - CABOS ELÉTRICOS E CONECTORES | 2.33 | Cabo PP Cordplast 450/750V flexível - seção (3x1,5)mm² | 1 | m | 7.25 | 4.36 | 11.61 | 10.43 | 13.49 | INSTALAÇÕES ELÉTRICAS
1199 | 2 - CABOS ELÉTRICOS E CONECTORES | 2.34 | Cabo PP Cordplast 450/750V flexível - seção (3x2,5)mm² | 1 | m | 7.3 | 5.24 | 12.54 | 11.27 | 14.57 | INSTALAÇÕES ELÉTRICAS
1200 | 2 - CABOS ELÉTRICOS E CONECTORES | 2.35 | Cabo PP Cordplast 450/750V flexível - seção (3x4)mm² | 1 | m | 11.81 | 5.24 | 17.05 | 15.32 | 19.81 | INSTALAÇÕES ELÉTRICAS
1201 | 2 - CABOS ELÉTRICOS E CONECTORES | 2.36 | Cabo de cobre PP Cordplast (8x1,5)mm2 HF (Não Halogenado) 70°C 450/750V AFITOX/AFUMEX ou similar ou de melhor qualidade. | 1 | m | 16.1 | 5.24 | 21.34 | 19.18 | 24.79 | INSTALAÇÕES ELÉTRICAS
1202 | 2 - CABOS ELÉTRICOS E CONECTORES | 2.37 | Cabo sintenax 0,6/1KV - 70°C - 2,5mm² | 1 | m | 6 | 1 | 7 | 6.29 | 8.13 | INSTALAÇÕES ELÉTRICAS
1203 | 2 - CABOS ELÉTRICOS E CONECTORES | 2.38 | Cabo sintenax 0,6/1KV - 70°C - 4mm² | 1 | m | 8.53 | 1.34 | 9.87 | 8.87 | 11.47 | INSTALAÇÕES ELÉTRICAS
1204 | 2 - CABOS ELÉTRICOS E CONECTORES | 2.39 | Cabo sintenax 0,6/1KV - 70°C - 6mm² | 1 | m | 11.63 | 1.74 | 13.37 | 12.02 | 15.53 | INSTALAÇÕES ELÉTRICAS
1205 | 2 - CABOS ELÉTRICOS E CONECTORES | 2.40 | Cabo sintenax 0,6/1KV - 70°C - 10mm² | 1 | m | 18.55 | 2.58 | 21.13 | 18.99 | 24.55 | INSTALAÇÕES ELÉTRICAS
1206 | 2 - CABOS ELÉTRICOS E CONECTORES | 2.41 | Cabo sintenax 0,6/1KV - 70°C - 16mm² | 1 | m | 28.35 | 3.89 | 32.24 | 28.97 | 37.46 | INSTALAÇÕES ELÉTRICAS
1207 | 2 - CABOS ELÉTRICOS E CONECTORES | 2.42 | Cabo sintenax 0,6/1KV - 70°C - 25mm² | 1 | m | 35.7 | 2.04 | 37.74 | 33.92 | 43.85 | INSTALAÇÕES ELÉTRICAS
1208 | 2 - CABOS ELÉTRICOS E CONECTORES | 2.43 | Cabo sintenax 0,6/1KV - 70°C - 35mm² | 1 | m | 49.02 | 2.33 | 51.35 | 46.15 | 59.66 | INSTALAÇÕES ELÉTRICAS
1209 | 2 - CABOS ELÉTRICOS E CONECTORES | 2.44 | Cabo sintenax 0,6/1KV - 70°C - 50mm² | 1 | m | 69.64 | 2.78 | 72.42 | 65.08 | 84.14 | INSTALAÇÕES ELÉTRICAS
1210 | 2 - CABOS ELÉTRICOS E CONECTORES | 2.45 | Cabo sintenax 0,6/1KV - 70°C - 70mm² | 1 | m | 96.26 | 3.39 | 99.65 | 89.56 | 115.78 | INSTALAÇÕES ELÉTRICAS
1211 | 2 - CABOS ELÉTRICOS E CONECTORES | 2.46 | Cabo sintenax 0,6/1KV - 70°C - 95mm² | 1 | m | 127.74 | 4.13 | 131.87 | 118.51 | 153.21 | INSTALAÇÕES ELÉTRICAS
1212 | 2 - CABOS ELÉTRICOS E CONECTORES | 2.47 | Cabo sintenax 0,6/1KV - 70°C - 120mm² | 1 | m | 166.08 | 4.88 | 170.96 | 153.64 | 198.63 | INSTALAÇÕES ELÉTRICAS
1213 | 2 - CABOS ELÉTRICOS E CONECTORES | 2.48 | Cabo sintenax 0,6/1KV - 70°C - 150mm² | 1 | m | 205.66 | 5.78 | 211.44 | 190.02 | 245.66 | INSTALAÇÕES ELÉTRICAS
1214 | 2 - CABOS ELÉTRICOS E CONECTORES | 2.49 | Conector terminal tipo compressão tipo TF - L para cabo 10mm² | 1 | un | 2.74 | 0.87 | 3.61 | 3.24 | 4.19 | INSTALAÇÕES ELÉTRICAS
1215 | 2 - CABOS ELÉTRICOS E CONECTORES | 2.50 | Conector terminal tipo compressão tipo TF - L para cabo 16mm² | 1 | un | 3.16 | 0.87 | 4.03 | 3.62 | 4.68 | INSTALAÇÕES ELÉTRICAS
1216 | 2 - CABOS ELÉTRICOS E CONECTORES | 2.51 | Conector terminal tipo compressão tipo TF - L para cabo 25mm² | 1 | un | 6.56 | 0.87 | 7.43 | 6.68 | 8.63 | INSTALAÇÕES ELÉTRICAS
1217 | 2 - CABOS ELÉTRICOS E CONECTORES | 2.52 | Conector terminal tipo compressão tipo TF - L para cabo 35mm² | 1 | un | 9.03 | 0.91 | 9.94 | 8.93 | 11.55 | INSTALAÇÕES ELÉTRICAS
1218 | 2 - CABOS ELÉTRICOS E CONECTORES | 2.53 | Conector terminal tipo compressão tipo TF - L para cabo 50mm² | 1 | un | 29.95 | 0.91 | 30.86 | 27.73 | 35.85 | INSTALAÇÕES ELÉTRICAS
1219 | 2 - CABOS ELÉTRICOS E CONECTORES | 2.54 | Conector terminal tipo compressão tipo TF - L para cabo 70mm² | 1 | un | 24.9 | 3 | 27.9 | 25.07 | 32.42 | INSTALAÇÕES ELÉTRICAS
1220 | 2 - CABOS ELÉTRICOS E CONECTORES | 2.55 | Conector terminal tipo compressão tipo TF - L para cabo 95mm² | 1 | un | 31.89 | 3.44 | 35.33 | 31.75 | 41.05 | INSTALAÇÕES ELÉTRICAS
1221 | 2 - CABOS ELÉTRICOS E CONECTORES | 2.56 | Conector terminal tipo sapata de cobre para cabo 10mm² | 1 | un | 9.59 | 2.22 | 11.81 | 10.61 | 13.72 | INSTALAÇÕES ELÉTRICAS
1222 | 2 - CABOS ELÉTRICOS E CONECTORES | 2.57 | Conector terminal tipo sapata de cobre para cabo 16mm² | 1 | un | 10.64 | 2.55 | 13.19 | 11.85 | 15.32 | INSTALAÇÕES ELÉTRICAS
1223 | 2 - CABOS ELÉTRICOS E CONECTORES | 2.58 | Conector terminal tipo sapata de cobre para cabo 25mm² | 1 | un | 23.27 | 2.96 | 26.23 | 23.57 | 30.48 | INSTALAÇÕES ELÉTRICAS
1224 | 2 - CABOS ELÉTRICOS E CONECTORES | 2.59 | Conector terminal tipo sapata de cobre para cabo 35mm² | 1 | un | 15.92 | 3.1 | 19.02 | 17.09 | 22.1 | INSTALAÇÕES ELÉTRICAS
1225 | 2 - CABOS ELÉTRICOS E CONECTORES | 2.60 | Conector terminal tipo sapata de cobre para cabo 50mm² | 1 | un | 27.09 | 3.39 | 30.48 | 27.39 | 35.41 | INSTALAÇÕES ELÉTRICAS
1226 | 2 - CABOS ELÉTRICOS E CONECTORES | 2.61 | Conector terminal tipo sapata de cobre para cabo 70mm² | 1 | un | 27.76 | 4.42 | 32.18 | 28.92 | 37.39 | INSTALAÇÕES ELÉTRICAS
1227 | 2 - CABOS ELÉTRICOS E CONECTORES | 2.62 | Conector terminal tipo sapata de cobre para cabo 95mm² | 1 | un | 32.51 | 5.16 | 37.67 | 33.85 | 43.77 | INSTALAÇÕES ELÉTRICAS
1228 | 2 - CABOS ELÉTRICOS E CONECTORES | 2.63 | Conector tipo "split-bolt" para cabo de cobre 16mm² | 1 | un | 14.74 | 4.32 | 19.06 | 17.13 | 22.14 | INSTALAÇÕES ELÉTRICAS
1229 | 2 - CABOS ELÉTRICOS E CONECTORES | 2.64 | Conector tipo "split-bolt" para cabo de cobre 25mm² | 1 | un | 18.06 | 4.42 | 22.48 | 20.2 | 26.12 | INSTALAÇÕES ELÉTRICAS
1230 | 2 - CABOS ELÉTRICOS E CONECTORES | 2.65 | Conector tipo "split-bolt" para cabo de cobre 35mm² | 1 | un | 30.44 | 4.83 | 35.27 | 31.7 | 40.98 | INSTALAÇÕES ELÉTRICAS
1231 | 2 - CABOS ELÉTRICOS E CONECTORES | 2.66 | Conector tipo "split-bolt" para cabo de cobre 50mm² | 1 | un | 31.3 | 5.77 | 37.07 | 33.31 | 43.07 | INSTALAÇÕES ELÉTRICAS
1232 | 2 - CABOS ELÉTRICOS E CONECTORES | 2.67 | Conector tipo "split-bolt" para cabo de cobre 70mm² | 1 | un | 40.6 | 7.68 | 48.28 | 43.39 | 56.09 | INSTALAÇÕES ELÉTRICAS
1233 | 2 - CABOS ELÉTRICOS E CONECTORES | 2.68 | Conector tipo "split-bolt" para cabo de cobre 95mm² | 1 | un | 68.33 | 8.12 | 76.45 | 68.71 | 88.82 | INSTALAÇÕES ELÉTRICAS
1234 | 2 - CABOS ELÉTRICOS E CONECTORES | 2.69 | Conector tipo "split-bolt" para cabo de cobre 150mm² | 1 | un | 86.03 | 8.77 | 94.8 | 85.2 | 110.14 | INSTALAÇÕES ELÉTRICAS
1235 | 2 - CABOS ELÉTRICOS E CONECTORES | 2.70 | Conector a compressão, isolado tipo pino, ilhós, olhal ou garfo, para condutor, 2,5mm | 1 | un | 0.8 | 1.35 | 2.15 | 1.93 | 2.5 | INSTALAÇÕES ELÉTRICAS
1236 | 2 - CABOS ELÉTRICOS E CONECTORES | 2.71 | Conector a compressão, isolado tipo pino, ilhós, olhal ou garfo, para condutor, 4mm | 1 | un | 1.28 | 1.48 | 2.76 | 2.48 | 3.21 | INSTALAÇÕES ELÉTRICAS
1237 | 2 - CABOS ELÉTRICOS E CONECTORES | 2.72 | Conector a compressão, isolado tipo pino, ilhós, olhal ou garfo, para condutor, 6mm | 1 | un | 1.24 | 1.71 | 2.95 | 2.65 | 3.43 | INSTALAÇÕES ELÉTRICAS
1238 | 2 - CABOS ELÉTRICOS E CONECTORES | 2.73 | Conector a compressão, isolado tipo pino, ilhós, olhal ou garfo, para condutor, 10mm | 1 | un | 2.12 | 2.27 | 4.39 | 3.95 | 5.1 | INSTALAÇÕES ELÉTRICAS
1239 | 2 - CABOS ELÉTRICOS E CONECTORES | 2.74 | Conector a compressão, isolado tipo pino, ilhós, olhal ou garfo, para condutor, 16mm | 1 | un | 3.71 | 2.84 | 6.55 | 5.89 | 7.61 | INSTALAÇÕES ELÉTRICAS
1240 | 2 - CABOS ELÉTRICOS E CONECTORES | 2.75 | Conector a compressão, isolado tipo pino, ilhós, olhal ou garfo, para condutor, 25mm | 1 | un | 5.61 | 3.93 | 9.54 | 8.57 | 11.08 | INSTALAÇÕES ELÉTRICAS
1241 | 2 - CABOS ELÉTRICOS E CONECTORES | 2.76 | Fita Isolante 3M Scotch 33+ / 19mm X 20 Metros. Isolação 750 Volts. Classe de temperatura 90° C. | 1 | un | 32.71 | 9.04 | 41.75 | 37.52 | 48.51 | INSTALAÇÕES ELÉTRICAS
1242 | 2 - CABOS ELÉTRICOS E CONECTORES | 2.77 | Fitas Isolantes Alta Tensão - Auto Fusao -3M 19mm X 10m. ISOLAÇÃO 69 kV. Classe de temperatura 105° C. | 1 | un | 39.29 | 18.02 | 57.31 | 51.5 | 66.59 | INSTALAÇÕES ELÉTRICAS
1243 | 2 - CABOS ELÉTRICOS E CONECTORES | 2.78 | Fita tipo espiral para organização de cabos preta, em polietileno, até 1" | 1 | m | 20.17 | 2.27 | 22.44 | 20.17 | 26.07 | INSTALAÇÕES ELÉTRICAS
1244 | 2 - CABOS ELÉTRICOS E CONECTORES | 2.79 | Solda Estanho fio com fluxo 1,5mm (% Sn X Pb ) 40x60, rolo com 500g | 1 | un | 199.11 | 28.37 | 227.48 | 204.44 | 264.3 | INSTALAÇÕES ELÉTRICAS
1246 | 3 - CABOS DE ALARME, CFTV, FONIA E REDE UTP, CONECTORES E ACESSÓRIOS DE PARA REDE ESTRUTURADA. | 3.1 | Abraçadeiras de Velcro 16mm Hellerman ou similar para amarração cabos e patch-cords (20 unidades) | 1 | un | 7.72 | 2.84 | 10.56 | 9.49 | 12.27 | INSTALAÇÕES ELÉTRICAS
1247 | 3 - CABOS DE ALARME, CFTV, FONIA E REDE UTP, CONECTORES E ACESSÓRIOS DE PARA REDE ESTRUTURADA. | 3.2 | Armação Secundária AR 11 3MM c/ isolador de porcelana 72X72 | 1 | un | 83.2 | 40.12 | 123.32 | 110.83 | 143.28 | INSTALAÇÕES ELÉTRICAS
1248 | 3 - CABOS DE ALARME, CFTV, FONIA E REDE UTP, CONECTORES E ACESSÓRIOS DE PARA REDE ESTRUTURADA. | 3.3 | Bandeja com 4 apoios para rack 19"x 470mm profundidade. | 1 | un | 83.2 | 5.45 | 88.65 | 79.67 | 103 | INSTALAÇÕES ELÉTRICAS
1249 | 3 - CABOS DE ALARME, CFTV, FONIA E REDE UTP, CONECTORES E ACESSÓRIOS DE PARA REDE ESTRUTURADA. | 3.4 | Bastidor para Bloco de telefonia, tipo 2/10 | 1 | un | 56.08 | 17.25 | 73.33 | 65.9 | 85.2 | INSTALAÇÕES ELÉTRICAS
1250 | 3 - CABOS DE ALARME, CFTV, FONIA E REDE UTP, CONECTORES E ACESSÓRIOS DE PARA REDE ESTRUTURADA. | 3.5 | Bloco distribuidor - 10 pares - ref. Bargoa | 1 | un | 55.91 | 17.25 | 73.16 | 65.75 | 85 | INSTALAÇÕES ELÉTRICAS
1251 | 3 - CABOS DE ALARME, CFTV, FONIA E REDE UTP, CONECTORES E ACESSÓRIOS DE PARA REDE ESTRUTURADA. | 3.6 | Cabo telefônico CTP - APL - 50x10 pares | 1 | m | 22.12 | 3.1 | 25.22 | 22.67 | 29.3 | INSTALAÇÕES ELÉTRICAS
1252 | 3 - CABOS DE ALARME, CFTV, FONIA E REDE UTP, CONECTORES E ACESSÓRIOS DE PARA REDE ESTRUTURADA. | 3.7 | Cabo telefônico CTP - APL - 50x20 pares | 1 | m | 37.47 | 3.5 | 40.97 | 36.82 | 47.6 | INSTALAÇÕES ELÉTRICAS
1253 | 3 - CABOS DE ALARME, CFTV, FONIA E REDE UTP, CONECTORES E ACESSÓRIOS DE PARA REDE ESTRUTURADA. | 3.8 | Cabo telefônico CTP - APL - 50x30 pares | 1 | m | 50.34 | 3.86 | 54.2 | 48.71 | 62.97 | INSTALAÇÕES ELÉTRICAS
1254 | 3 - CABOS DE ALARME, CFTV, FONIA E REDE UTP, CONECTORES E ACESSÓRIOS DE PARA REDE ESTRUTURADA. | 3.9 | Cabo telefônico CIT- 50x05 pares | 1 | m | 7.39 | 0.8 | 8.19 | 7.36 | 9.52 | INSTALAÇÕES ELÉTRICAS
1255 | 3 - CABOS DE ALARME, CFTV, FONIA E REDE UTP, CONECTORES E ACESSÓRIOS DE PARA REDE ESTRUTURADA. | 3.10 | Cabo telefônico CIT- 50x10 pares | 1 | m | 17.43 | 3.1 | 20.53 | 18.45 | 23.85 | INSTALAÇÕES ELÉTRICAS
1256 | 3 - CABOS DE ALARME, CFTV, FONIA E REDE UTP, CONECTORES E ACESSÓRIOS DE PARA REDE ESTRUTURADA. | 3.11 | Cabo telefônico CIT- 50x20 pares | 1 | m | 32.43 | 3.5 | 35.93 | 32.29 | 41.74 | INSTALAÇÕES ELÉTRICAS
1257 | 3 - CABOS DE ALARME, CFTV, FONIA E REDE UTP, CONECTORES E ACESSÓRIOS DE PARA REDE ESTRUTURADA. | 3.12 | Cabo telefônico CIT- 50x30 pares | 1 | m | 43.61 | 3.86 | 47.47 | 42.66 | 55.15 | INSTALAÇÕES ELÉTRICAS
1258 | 3 - CABOS DE ALARME, CFTV, FONIA E REDE UTP, CONECTORES E ACESSÓRIOS DE PARA REDE ESTRUTURADA. | 3.13 | Cabo para alarme CCI de 10 vias na cor branca em PVC, condutores de bitola 0,5mm2 em cobre eletrolítico estanhados, isolação PVC cores sólidas. | 1 | m | 4.24 | 1.04 | 5.28 | 4.75 | 6.13 | INSTALAÇÕES ELÉTRICAS
1259 | 3 - CABOS DE ALARME, CFTV, FONIA E REDE UTP, CONECTORES E ACESSÓRIOS DE PARA REDE ESTRUTURADA. | 3.14 | Cabo UTP, 4 pares 24AWG LSZH para Telefonia/Lógica (Não Halogenado) - Categoria 5e | 1 | m | 5.4 | 0.74 | 6.14 | 5.52 | 7.13 | INSTALAÇÕES ELÉTRICAS
1260 | 3 - CABOS DE ALARME, CFTV, FONIA E REDE UTP, CONECTORES E ACESSÓRIOS DE PARA REDE ESTRUTURADA. | 3.15 | Cabo UTP, 4 pares 24AWG LSZH para CFTV (Não Halogenado) - Categoria 6. | 1 | m | 11.65 | 1.17 | 12.82 | 11.52 | 14.89 | INSTALAÇÕES ELÉTRICAS
1261 | 3 - CABOS DE ALARME, CFTV, FONIA E REDE UTP, CONECTORES E ACESSÓRIOS DE PARA REDE ESTRUTURADA. | 3.16 | Cabo coaxiais preto 75 Ohms na cor preta com 8 metros, RF 75 0,4/25, 2 metros, com conector tipo BNC reto com solda e conector tipo BNC angular com rosca e solda (mini) para comunicação do link E1 entre Rack das Operadoras com o Rack dos Ativos para ligação a Central telefônica. | 1 | un | 45.93 | 55.27 | 101.2 | 90.95 | 117.58 | INSTALAÇÕES ELÉTRICAS
1262 | 3 - CABOS DE ALARME, CFTV, FONIA E REDE UTP, CONECTORES E ACESSÓRIOS DE PARA REDE ESTRUTURADA. | 3.17 | Conector fêmea RJ45 keystone cat. 5, vias de contato produzidas em bronze fosforoso com camadas de 2,54 m de níquel e 1,27 m de ouro, marca Furukawa ou similar ou de melhor qualidade. | 1 | un | 31.21 | 6.95 | 38.16 | 34.29 | 44.34 | INSTALAÇÕES ELÉTRICAS
1263 | 3 - CABOS DE ALARME, CFTV, FONIA E REDE UTP, CONECTORES E ACESSÓRIOS DE PARA REDE ESTRUTURADA. | 3.18 | Conector macho RJ-45 cat. 5 | 1 | un | 2.04 | 2.75 | 4.79 | 4.3 | 5.57 | INSTALAÇÕES ELÉTRICAS
1264 | 3 - CABOS DE ALARME, CFTV, FONIA E REDE UTP, CONECTORES E ACESSÓRIOS DE PARA REDE ESTRUTURADA. | 3.19 | Conector fêmea RJ45 keystone categoria 6, vias de contato produzidas em bronze fosforoso com camadas de 2,54 m de níquel e 1,27 m de ouro, marca Furukawa ou similar ou de melhor qualidade. | 1 | un | 56.6 | 19.64 | 76.24 | 68.52 | 88.58 | INSTALAÇÕES ELÉTRICAS
1265 | 3 - CABOS DE ALARME, CFTV, FONIA E REDE UTP, CONECTORES E ACESSÓRIOS DE PARA REDE ESTRUTURADA. | 3.20 | Conector macho RJ-45 cat. 6 | 1 | un | 4.56 | 2.7 | 7.26 | 6.52 | 8.43 | INSTALAÇÕES ELÉTRICAS
1266 | 3 - CABOS DE ALARME, CFTV, FONIA E REDE UTP, CONECTORES E ACESSÓRIOS DE PARA REDE ESTRUTURADA. | 3.21 | Guia de cabos 1 U para racks de 19" instalado (organizador horizontal) | 1 | un | 40.96 | 7.42 | 48.38 | 43.48 | 56.21 | INSTALAÇÕES ELÉTRICAS
1267 | 3 - CABOS DE ALARME, CFTV, FONIA E REDE UTP, CONECTORES E ACESSÓRIOS DE PARA REDE ESTRUTURADA. | 3.22 | Patch Cord U/UTP Cat.5E - (2,5 à 5)m - Cor Azul com Cover | 1 | un | 47.31 | 5.45 | 52.76 | 47.42 | 61.3 | INSTALAÇÕES ELÉTRICAS
1268 | 3 - CABOS DE ALARME, CFTV, FONIA E REDE UTP, CONECTORES E ACESSÓRIOS DE PARA REDE ESTRUTURADA. | 3.23 | Patch Cord U/UTP Cat.5E - (5,1 à 10)m - Cor Azul com Cover | 1 | un | 58.12 | 5.45 | 63.57 | 57.13 | 73.86 | INSTALAÇÕES ELÉTRICAS
1269 | 3 - CABOS DE ALARME, CFTV, FONIA E REDE UTP, CONECTORES E ACESSÓRIOS DE PARA REDE ESTRUTURADA. | 3.24 | Patch Cord U/UTP Cat.5E - 1,5m - Cor Azul com Cover | 1 | un | 28.76 | 5.4 | 34.16 | 30.7 | 39.69 | INSTALAÇÕES ELÉTRICAS
1270 | 3 - CABOS DE ALARME, CFTV, FONIA E REDE UTP, CONECTORES E ACESSÓRIOS DE PARA REDE ESTRUTURADA. | 3.25 | Patch Cord U/UTP Cat.5E - 1,5m - Verde com Cover | 1 | un | 19.8 | 5.4 | 25.2 | 22.65 | 29.28 | INSTALAÇÕES ELÉTRICAS
1271 | 3 - CABOS DE ALARME, CFTV, FONIA E REDE UTP, CONECTORES E ACESSÓRIOS DE PARA REDE ESTRUTURADA. | 3.26 | Patch Cord U/UTP Cat.5E - 2,5m - Cor Azul com Cover | 1 | un | 41.45 | 5.45 | 46.9 | 42.15 | 54.49 | INSTALAÇÕES ELÉTRICAS
1272 | 3 - CABOS DE ALARME, CFTV, FONIA E REDE UTP, CONECTORES E ACESSÓRIOS DE PARA REDE ESTRUTURADA. | 3.27 | Patch Cord U/UTP Cat.5E - 2,5m - Cor Verde com Cover | 1 | un | 41.45 | 5.45 | 46.9 | 42.15 | 54.49 | INSTALAÇÕES ELÉTRICAS
1273 | 3 - CABOS DE ALARME, CFTV, FONIA E REDE UTP, CONECTORES E ACESSÓRIOS DE PARA REDE ESTRUTURADA. | 3.28 | Patch Cord U/UTP Cat.6 - 1,5m Vermelho ou Cinza com Cover | 1 | un | 50.01 | 5.4 | 55.41 | 49.8 | 64.38 | INSTALAÇÕES ELÉTRICAS
1274 | 3 - CABOS DE ALARME, CFTV, FONIA E REDE UTP, CONECTORES E ACESSÓRIOS DE PARA REDE ESTRUTURADA. | 3.29 | Patch Cord U/UTP Cat.6 - 2,5m Vermelho ou Cinza com Cover | 1 | un | 63.17 | 5.4 | 68.57 | 61.62 | 79.67 | INSTALAÇÕES ELÉTRICAS
1275 | 3 - CABOS DE ALARME, CFTV, FONIA E REDE UTP, CONECTORES E ACESSÓRIOS DE PARA REDE ESTRUTURADA. | 3.30 | Patch panel carregado 24 portas RJ-45 Cat 5E - rack 19" | 1 | un | 571.44 | 209.65 | 781.09 | 701.97 | 907.5 | INSTALAÇÕES ELÉTRICAS
1276 | 3 - CABOS DE ALARME, CFTV, FONIA E REDE UTP, CONECTORES E ACESSÓRIOS DE PARA REDE ESTRUTURADA. | 3.31 | Patch panel carregado 24 portas RJ-45 Cat.6 - rack 19" | 1 | un | 993.56 | 209.64 | 1203.2 | 1081.32 | 1397.93 | INSTALAÇÕES ELÉTRICAS
1277 | 3 - CABOS DE ALARME, CFTV, FONIA E REDE UTP, CONECTORES E ACESSÓRIOS DE PARA REDE ESTRUTURADA. | 3.32 | Patch panel descarregado 24 portas RJ-45 Cat 5E - rack 19" inclusive conectores RJ45 | 1 | un | 897.6 | 279 | 1176.6 | 1057.41 | 1367.02 | INSTALAÇÕES ELÉTRICAS
1278 | 3 - CABOS DE ALARME, CFTV, FONIA E REDE UTP, CONECTORES E ACESSÓRIOS DE PARA REDE ESTRUTURADA. | 3.33 | Patch panel descarregado 24 portas RJ-45 Cat 6 - rack 19" inclusive conectores RJ45 | 1 | un | 1458.6 | 279 | 1737.6 | 1561.58 | 2018.81 | INSTALAÇÕES ELÉTRICAS
1279 | 3 - CABOS DE ALARME, CFTV, FONIA E REDE UTP, CONECTORES E ACESSÓRIOS DE PARA REDE ESTRUTURADA. | 3.34 | Patch panel 48 portas RJ-45 Cat 5E - rack 19" | 1 | un | 3010.12 | 416.67 | 3426.79 | 3079.66 | 3981.38 | INSTALAÇÕES ELÉTRICAS
1280 | 3 - CABOS DE ALARME, CFTV, FONIA E REDE UTP, CONECTORES E ACESSÓRIOS DE PARA REDE ESTRUTURADA. | 3.35 | Patch panel descarregado, Cat. 5E, alta densidade, 19" x 1U, 48 posições, incluindo conectores RJ45 | 1 | un | 4753.02 | 537.76 | 5290.78 | 4754.82 | 6147.04 | INSTALAÇÕES ELÉTRICAS
1281 | 3 - CABOS DE ALARME, CFTV, FONIA E REDE UTP, CONECTORES E ACESSÓRIOS DE PARA REDE ESTRUTURADA. | 3.36 | Rack padrão 19" tipo gabinete fechado de parede com porta de vidro temperado transparente, cor cinza RAL 7032, com 96 conjuntos parafuso/porca gaiola, com chave, próprio para cabeamento estruturado de 24 Us, medindo 120x58x67cm (ALP), tipo Gabinete Cabling Elite Black Box fixado na parede, profundidade mínima interna de 60cm (Rack Ativos) | 1 | un | 3171.3 | 544.32 | 3715.62 | 3339.23 | 4316.95 | INSTALAÇÕES ELÉTRICAS
1282 | 3 - CABOS DE ALARME, CFTV, FONIA E REDE UTP, CONECTORES E ACESSÓRIOS DE PARA REDE ESTRUTURADA. | 3.37 | Rack padrão 19" tipo gabinete fechado de parede com porta de vidro temperado transparente, cor cinza RAL 7032, com 104 conjuntos parafuso/porca gaiola, com chave, próprio para cabeamento estruturado de 36 Us, medindo 180x58x67cm (ALP), tipo Gabinete Cabling Elite Black Box fixado na parede, profundidade mínima interna de 60cm (Rack Ativos) | 1 | un | 2788.8 | 544.32 | 3333.12 | 2995.47 | 3872.55 | INSTALAÇÕES ELÉTRICAS
1283 | 3 - CABOS DE ALARME, CFTV, FONIA E REDE UTP, CONECTORES E ACESSÓRIOS DE PARA REDE ESTRUTURADA. | 3.38 | Rack padrão 19" tipo gabinete fechado de parede com porta de vidro temperado transparente, cor cinza RAL 7032, com 64 conjuntos parafuso/porca gaiola, com chave, próprio para cabeamento estruturado de 20 Us, medindo 109x58x67cm (ALP), tipo Gabinete Cabling Elite Black Box fixado na parede, profundidade mínima interna de 60cm (Rack Operadoras) | 1 | un | 1925.8 | 544.32 | 2470.12 | 2219.9 | 2869.88 | INSTALAÇÕES ELÉTRICAS
1284 | 3 - CABOS DE ALARME, CFTV, FONIA E REDE UTP, CONECTORES E ACESSÓRIOS DE PARA REDE ESTRUTURADA. | 3.39 | Rack padrão 19" tipo gabinete fechado de parede com porta de vidro temperado transparente, cor cinza RAL 7032, com 64 conjuntos parafuso/porca gaiola, com chave, próprio para cabeamento estruturado de 16 Us, medindo 78x58x67cm (ALP), tipo Gabinete Cabling Elite Black Box fixado na parede a 0,40m do piso, profundidade mínima interna de 60cm (Rack Operadoras) | 1 | un | 2000.37 | 54.57 | 2054.94 | 1846.77 | 2387.51 | INSTALAÇÕES ELÉTRICAS
1285 | 3 - CABOS DE ALARME, CFTV, FONIA E REDE UTP, CONECTORES E ACESSÓRIOS DE PARA REDE ESTRUTURADA. | 3.40 | Rack Fechado Tamanho 19” x 12 Us x 600 mm, completo, cor Cinza RAL 7032, com régua de tomadas com 8 tomadas a 45º, um patch panel de 24 posições categoria 6, organizador de cabos, fechaduras em todas as aberturas, porta frontal e teto em aço cego e portas laterais com aletas para ventilação (Rack CFTV). | 1 | un | 1998.48 | 198.85 | 2197.33 | 1974.74 | 2552.94 | INSTALAÇÕES ELÉTRICAS
1286 | 3 - CABOS DE ALARME, CFTV, FONIA E REDE UTP, CONECTORES E ACESSÓRIOS DE PARA REDE ESTRUTURADA. | 3.41 | Régua com 8 tomadas dispostas em ângulo de 45º, de 1Us de largura x 19”, para fixação interna ao rack, com porcas tipo Gaiola | 1 | un | 134.27 | 14.84 | 149.11 | 134.01 | 173.24 | INSTALAÇÕES ELÉTRICAS
1287 | 3 - CABOS DE ALARME, CFTV, FONIA E REDE UTP, CONECTORES E ACESSÓRIOS DE PARA REDE ESTRUTURADA. | 3.42 | Voice Panel 50 portas com RJ-45 Cat 5e p/ Rack 19" (Rack - RAMAIS Central Telefônica). | 1 | un | 560.51 | 14.71 | 575.22 | 516.95 | 668.31 | INSTALAÇÕES ELÉTRICAS
1289 | 4 - CAIXAS DE SAÍDA E DE PASSAGEM DIVERSAS | 4.1 | Caixa de alumínio 4"x2" - baixa para piso | 1 | un | 10.51 | 8.31 | 18.82 | 16.91 | 21.87 | INSTALAÇÕES ELÉTRICAS
1290 | 4 - CAIXAS DE SAÍDA E DE PASSAGEM DIVERSAS | 4.2 | Caixa de alumínio 4"x4" - alta para piso | 1 | un | 21.89 | 8.29 | 30.18 | 27.12 | 35.06 | INSTALAÇÕES ELÉTRICAS
1291 | 4 - CAIXAS DE SAÍDA E DE PASSAGEM DIVERSAS | 4.3 | Caixa de alumínio 4"x4" - baixa para piso | 1 | un | 15.18 | 8.29 | 23.47 | 21.09 | 27.27 | INSTALAÇÕES ELÉTRICAS
1292 | 4 - CAIXAS DE SAÍDA E DE PASSAGEM DIVERSAS | 4.4 | Caixa de derivação T, em chapa de aço para perfilado | 1 | un | 7.79 | 5.53 | 13.32 | 11.97 | 15.48 | INSTALAÇÕES ELÉTRICAS
1293 | 4 - CAIXAS DE SAÍDA E DE PASSAGEM DIVERSAS | 4.5 | Caixa de passagem em alumínio, à prova de tempo (200x200x100)mm | 1 | un | 117.03 | 4.81 | 121.84 | 109.5 | 141.56 | INSTALAÇÕES ELÉTRICAS
1294 | 4 - CAIXAS DE SAÍDA E DE PASSAGEM DIVERSAS | 4.6 | Caixa de passagem em alumínio, à prova de tempo (300x300x150)mm | 1 | un | 278.9 | 16.16 | 295.06 | 265.17 | 342.81 | INSTALAÇÕES ELÉTRICAS
1295 | 4 - CAIXAS DE SAÍDA E DE PASSAGEM DIVERSAS | 4.7 | Caixa de passagem em alumínio, à prova de tempo (400x400x150mm | 1 | un | 541.29 | 20.95 | 562.24 | 505.29 | 653.23 | INSTALAÇÕES ELÉTRICAS
1296 | 4 - CAIXAS DE SAÍDA E DE PASSAGEM DIVERSAS | 4.8 | Caixa de passagem em alvenaria (800x800x600)mm, com tampa | 1 | un | 363.41 | 266.14 | 629.55 | 565.78 | 731.44 | INSTALAÇÕES ELÉTRICAS
1297 | 4 - CAIXAS DE SAÍDA E DE PASSAGEM DIVERSAS | 4.9 | Caixa de passagem em alvenaria (250x250x200)mm, com tampa | 1 | un | 71.21 | 46.87 | 118.08 | 106.12 | 137.19 | INSTALAÇÕES ELÉTRICAS
1298 | 4 - CAIXAS DE SAÍDA E DE PASSAGEM DIVERSAS | 4.10 | Caixa de passagem em alvenaria (500x500x700)mm, com tampa | 1 | un | 222.94 | 156.62 | 379.56 | 341.11 | 440.99 | INSTALAÇÕES ELÉTRICAS
1299 | 4 - CAIXAS DE SAÍDA E DE PASSAGEM DIVERSAS | 4.11 | Caixa de passagem em alvenaria 500x500x500mm com tampa e espera para lacres - Padrão Concessionária | 1 | un | 276.34 | 181.29 | 457.63 | 411.27 | 531.69 | INSTALAÇÕES ELÉTRICAS
1300 | 4 - CAIXAS DE SAÍDA E DE PASSAGEM DIVERSAS | 4.12 | Caixa de alvenaria argamassada e drenagem c/brita, com dimensões internas de 600x600x600mm (ALP), com tampa de concreto com ou sem dispositivo para lacre 800x800mm | 1 | un | 269.37 | 195.35 | 464.72 | 417.64 | 539.93 | INSTALAÇÕES ELÉTRICAS
1301 | 4 - CAIXAS DE SAÍDA E DE PASSAGEM DIVERSAS | 4.13 | Caixa de aço zincado, 100x100mm Ref. Tramontina ou similar ou de melhor qualidade. | 1 | un | 12.48 | 3.54 | 16.02 | 14.4 | 18.61 | INSTALAÇÕES ELÉTRICAS
1302 | 4 - CAIXAS DE SAÍDA E DE PASSAGEM DIVERSAS | 4.14 | Caixa de aço zincado, 150x1500mm Ref. Tramontina ou similar ou de melhor qualidade. | 1 | un | 27.86 | 3.93 | 31.79 | 28.57 | 36.93 | INSTALAÇÕES ELÉTRICAS
1303 | 4 - CAIXAS DE SAÍDA E DE PASSAGEM DIVERSAS | 4.15 | Caixa de aço zincado, 200x200mm Ref. Tramontina ou similar ou de melhor qualidade | 1 | un | 39.73 | 4.36 | 44.09 | 39.62 | 51.23 | INSTALAÇÕES ELÉTRICAS
1304 | 4 - CAIXAS DE SAÍDA E DE PASSAGEM DIVERSAS | 4.16 | Caixa em aço galvanizado com tampa para tomada, instalação em perfilado | 1 | un | 7.66 | 8.31 | 15.97 | 14.35 | 18.55 | INSTALAÇÕES ELÉTRICAS
1305 | 4 - CAIXAS DE SAÍDA E DE PASSAGEM DIVERSAS | 4.17 | Caixa em alumínio fundido, com tampa parafusada e junta de vedação, (100x100x65)mm, entradas roscadas | 1 | un | 38.44 | 8.73 | 47.17 | 42.39 | 54.8 | INSTALAÇÕES ELÉTRICAS
1306 | 4 - CAIXAS DE SAÍDA E DE PASSAGEM DIVERSAS | 4.18 | Caixa em alumínio fundido, com tampa parafusada e junta de vedação, (150x150x100)mm, entradas roscadas | 1 | un | 50.59 | 8.73 | 59.32 | 53.31 | 68.92 | INSTALAÇÕES ELÉTRICAS
1307 | 4 - CAIXAS DE SAÍDA E DE PASSAGEM DIVERSAS | 4.19 | Caixa em alumínio fundido, com tampa parafusada e junta de vedação, (200x200x100)mm, entradas roscadas | 1 | un | 100.99 | 8.73 | 109.72 | 98.61 | 127.48 | INSTALAÇÕES ELÉTRICAS
1308 | 4 - CAIXAS DE SAÍDA E DE PASSAGEM DIVERSAS | 4.20 | Caixa de embutir 4"x2", em PVC, para parede de gesso acartonado | 1 | un | 3.35 | 10.78 | 14.13 | 12.7 | 16.42 | INSTALAÇÕES ELÉTRICAS
1309 | 4 - CAIXAS DE SAÍDA E DE PASSAGEM DIVERSAS | 4.21 | Caixa em PVC com orelhas metálicas, de embutir, 4"x2" | 1 | un | 7.44 | 17.71 | 25.15 | 22.6 | 29.22 | INSTALAÇÕES ELÉTRICAS
1310 | 4 - CAIXAS DE SAÍDA E DE PASSAGEM DIVERSAS | 4.22 | Caixa em PVC com orelhas metálicas, de embutir, 4"x4" | 1 | un | 10.53 | 20.34 | 30.87 | 27.74 | 35.87 | INSTALAÇÕES ELÉTRICAS
1311 | 4 - CAIXAS DE SAÍDA E DE PASSAGEM DIVERSAS | 4.23 | Caixa metálica com tampa cega, de embutir ou sobrepor (300x300x100)mm | 1 | un | 78.1 | 20.9 | 99 | 88.97 | 115.02 | INSTALAÇÕES ELÉTRICAS
1312 | 4 - CAIXAS DE SAÍDA E DE PASSAGEM DIVERSAS | 4.24 | Caixa subterrânea de entrada telefônica tipo R1 (600x350x500)mm, inclusive tampa em ferro fundido | 1 | un | 638 | 214.04 | 852.04 | 765.73 | 989.93 | INSTALAÇÕES ELÉTRICAS
1313 | 4 - CAIXAS DE SAÍDA E DE PASSAGEM DIVERSAS | 4.25 | Caixa subterrânea de entrada telefônica tipo R2 (1070x520x500)mm, inclusive tampa de ferro fundido | 1 | un | 1077.56 | 233.18 | 1310.74 | 1177.96 | 1522.87 | INSTALAÇÕES ELÉTRICAS
1314 | 4 - CAIXAS DE SAÍDA E DE PASSAGEM DIVERSAS | 4.26 | Caixa telefônica, de embutir, padrão TELEBRÁS (600x600x120)mm | 1 | un | 300.94 | 39.83 | 340.77 | 306.25 | 395.92 | INSTALAÇÕES ELÉTRICAS
1315 | 4 - CAIXAS DE SAÍDA E DE PASSAGEM DIVERSAS | 4.27 | Caixa telefônica, de embutir, padrão TELEBRÁS (800x800x120)mm | 1 | un | 448.16 | 45.53 | 493.69 | 443.68 | 573.59 | INSTALAÇÕES ELÉTRICAS
1316 | 4 - CAIXAS DE SAÍDA E DE PASSAGEM DIVERSAS | 4.28 | Caixa telefônica, de sobrepor, padrão TELEBRÁS (400x400x120)mm | 1 | un | 183.35 | 34.82 | 218.17 | 196.07 | 253.48 | INSTALAÇÕES ELÉTRICAS
1317 | 4 - CAIXAS DE SAÍDA E DE PASSAGEM DIVERSAS | 4.29 | Caixa telefônica, de sobrepor, padrão TELEBRÁS (600x600x120)mm | 1 | un | 364.62 | 33.61 | 398.23 | 357.89 | 462.68 | INSTALAÇÕES ELÉTRICAS
1318 | 4 - CAIXAS DE SAÍDA E DE PASSAGEM DIVERSAS | 4.30 | Caixa telefônica, de sobrepor, padrão TELEBRÁS (800x800x120)mm | 1 | un | 530.73 | 34.94 | 565.67 | 508.37 | 657.22 | INSTALAÇÕES ELÉTRICAS
1319 | 4 - CAIXAS DE SAÍDA E DE PASSAGEM DIVERSAS | 4.31 | Caixa de piso SQR Rotation Dupla tipo de Nível com espaço para 4 tomadas 2P+T 20A/250V NBR 14136 (PRETA) e 4 tomadas RJ45, completa com janela prensa cabos, tampa lisa de alumínio polido e arremates de piso, parafusos reguladores, Dutotec ou similar ou de melhor qualidade. | 1 | un | 434.3 | 74.2 | 508.5 | 456.99 | 590.8 | INSTALAÇÕES ELÉTRICAS
1320 | 4 - CAIXAS DE SAÍDA E DE PASSAGEM DIVERSAS | 4.32 | Caixa de piso SQR Rotation Dupla para piso elevado com espaço para 4 tomadas 2P+T 20A/250V NBR 14136 (PRETA) e 4 tomadas RJ45, completa com janela prensa cabos, tampa lisa de alumínio polido e arremates de piso, parafusos reguladores, Dutotec ou similar ou de melhor qualidade. | 1 | un | 569.62 | 77.7 | 647.32 | 581.75 | 752.08 | INSTALAÇÕES ELÉTRICAS
1321 | 4 - CAIXAS DE SAÍDA E DE PASSAGEM DIVERSAS | 4.33 | Caixa Guia em ABS para caixa de piso SQR Rotation Dupla | 1 | un | 48.13 | 67.22 | 115.35 | 103.67 | 134.02 | INSTALAÇÕES ELÉTRICAS
1322 | 4 - CAIXAS DE SAÍDA E DE PASSAGEM DIVERSAS | 4.34 | Caixa plástica cor cinza, fechamento com parafusos, com tampa alta p/ chave reversora, 240x190x125mm (AxLxP), modelo CBOX-OA da Cemar ou similar ou de melhor qualidade | 1 | un | 144.24 | 28.37 | 172.61 | 155.12 | 200.55 | INSTALAÇÕES ELÉTRICAS
1323 | 4 - CAIXAS DE SAÍDA E DE PASSAGEM DIVERSAS | 4.35 | Condulete de alumínio tipo C com tampa cega, roscável, 20mm (3/4") | 1 | un | 18.66 | 11.62 | 30.28 | 27.21 | 35.18 | INSTALAÇÕES ELÉTRICAS
1324 | 4 - CAIXAS DE SAÍDA E DE PASSAGEM DIVERSAS | 4.36 | Condulete de alumínio tipo C com tampa cega, roscável, 25mm (1") | 1 | un | 22.46 | 12.07 | 34.53 | 31.03 | 40.12 | INSTALAÇÕES ELÉTRICAS
1325 | 4 - CAIXAS DE SAÍDA E DE PASSAGEM DIVERSAS | 4.37 | Condulete de alumínio tipo C com tampa cega, roscável, 32mm (1.1/4") | 1 | un | 34.64 | 14.44 | 49.08 | 44.11 | 57.02 | INSTALAÇÕES ELÉTRICAS
1326 | 4 - CAIXAS DE SAÍDA E DE PASSAGEM DIVERSAS | 4.38 | Condulete de alumínio tipo C com tampa cega, roscável, 40mm (1.1/2") | 1 | un | 55.33 | 24.88 | 80.21 | 72.08 | 93.19 | INSTALAÇÕES ELÉTRICAS
1327 | 4 - CAIXAS DE SAÍDA E DE PASSAGEM DIVERSAS | 4.39 | Condulete de alumínio tipo C com tampa cega, roscável, 50mm (2") | 1 | un | 50.18 | 24.88 | 75.06 | 67.46 | 87.21 | INSTALAÇÕES ELÉTRICAS
1328 | 4 - CAIXAS DE SAÍDA E DE PASSAGEM DIVERSAS | 4.40 | Condulete de alumínio tipo C com tampa cega, roscável, 65mm (2.1/2") | 1 | un | 109.66 | 51.07 | 160.73 | 144.45 | 186.74 | INSTALAÇÕES ELÉTRICAS
1329 | 4 - CAIXAS DE SAÍDA E DE PASSAGEM DIVERSAS | 4.41 | Condulete de alumínio tipo E com tampa cega, roscável, 20mm (3/4") | 1 | un | 18.66 | 11.62 | 30.28 | 27.21 | 35.18 | INSTALAÇÕES ELÉTRICAS
1330 | 4 - CAIXAS DE SAÍDA E DE PASSAGEM DIVERSAS | 4.42 | Condulete de alumínio tipo E com tampa cega, roscável, 25mm (1") | 1 | un | 24.06 | 12.07 | 36.13 | 32.47 | 41.98 | INSTALAÇÕES ELÉTRICAS
1331 | 4 - CAIXAS DE SAÍDA E DE PASSAGEM DIVERSAS | 4.43 | Condulete de alumínio tipo E com tampa cega, roscável, 32mm (1.1/4") | 1 | un | 28.77 | 12.7 | 41.47 | 37.27 | 48.18 | INSTALAÇÕES ELÉTRICAS
1332 | 4 - CAIXAS DE SAÍDA E DE PASSAGEM DIVERSAS | 4.44 | Condulete de alumínio tipo E com tampa cega, roscável, 40mm (1.1/2") | 1 | un | 32.37 | 16.59 | 48.96 | 44 | 56.88 | INSTALAÇÕES ELÉTRICAS
1333 | 4 - CAIXAS DE SAÍDA E DE PASSAGEM DIVERSAS | 4.45 | Condulete de alumínio tipo E com tampa cega, roscável, 50mm (2") | 1 | un | 47.49 | 25.31 | 72.8 | 65.43 | 84.58 | INSTALAÇÕES ELÉTRICAS
1334 | 4 - CAIXAS DE SAÍDA E DE PASSAGEM DIVERSAS | 4.46 | Condulete de alumínio tipo E com tampa cega, roscável, 65mm (2.1/2") | 1 | un | 104 | 54.57 | 158.57 | 142.51 | 184.23 | INSTALAÇÕES ELÉTRICAS
1335 | 4 - CAIXAS DE SAÍDA E DE PASSAGEM DIVERSAS | 4.47 | Condulete de alumínio tipo LL com tampa cega, roscável, 20mm (3/4") | 1 | un | 16.62 | 12.74 | 29.36 | 26.39 | 34.11 | INSTALAÇÕES ELÉTRICAS
1336 | 4 - CAIXAS DE SAÍDA E DE PASSAGEM DIVERSAS | 4.48 | Condulete de alumínio tipo LL com tampa cega, roscável, 25mm (1") | 1 | un | 23.82 | 13.45 | 37.27 | 33.49 | 43.3 | INSTALAÇÕES ELÉTRICAS
1337 | 4 - CAIXAS DE SAÍDA E DE PASSAGEM DIVERSAS | 4.49 | Condulete de alumínio tipo LL com tampa cega, roscável, 32mm (1.1/4") | 1 | un | 34.64 | 14.44 | 49.08 | 44.11 | 57.02 | INSTALAÇÕES ELÉTRICAS
1338 | 4 - CAIXAS DE SAÍDA E DE PASSAGEM DIVERSAS | 4.50 | Condulete de alumínio tipo LL com tampa cega, roscável, 40mm (1.1/2") | 1 | un | 37.44 | 15.71 | 53.15 | 47.77 | 61.75 | INSTALAÇÕES ELÉTRICAS
1339 | 4 - CAIXAS DE SAÍDA E DE PASSAGEM DIVERSAS | 4.51 | Condulete de alumínio tipo LL com tampa cega, roscável, 50mm (2") | 1 | un | 57.02 | 17.02 | 74.04 | 66.54 | 86.02 | INSTALAÇÕES ELÉTRICAS
1340 | 4 - CAIXAS DE SAÍDA E DE PASSAGEM DIVERSAS | 4.52 | Condulete de alumínio tipo LR com tampa cega, roscável, 20mm (3/4") | 1 | un | 16.62 | 12.74 | 29.36 | 26.39 | 34.11 | INSTALAÇÕES ELÉTRICAS
1341 | 4 - CAIXAS DE SAÍDA E DE PASSAGEM DIVERSAS | 4.53 | Condulete de alumínio tipo LR com tampa cega, roscável, 25mm (1") | 1 | un | 23.82 | 13.45 | 37.27 | 33.49 | 43.3 | INSTALAÇÕES ELÉTRICAS
1342 | 4 - CAIXAS DE SAÍDA E DE PASSAGEM DIVERSAS | 4.54 | Condulete de alumínio tipo LR com tampa cega, roscável, 32mm (1.1/4") | 1 | un | 34.64 | 14.44 | 49.08 | 44.11 | 57.02 | INSTALAÇÕES ELÉTRICAS
1343 | 4 - CAIXAS DE SAÍDA E DE PASSAGEM DIVERSAS | 4.55 | Condulete de alumínio tipo LR com tampa cega, roscável, 40mm (1.1/2") | 1 | un | 37.44 | 15.71 | 53.15 | 47.77 | 61.75 | INSTALAÇÕES ELÉTRICAS
1344 | 4 - CAIXAS DE SAÍDA E DE PASSAGEM DIVERSAS | 4.56 | Condulete de alumínio tipo LR com tampa cega, roscável, 50mm (2") | 1 | un | 57.02 | 17.02 | 74.04 | 66.54 | 86.02 | INSTALAÇÕES ELÉTRICAS
1345 | 4 - CAIXAS DE SAÍDA E DE PASSAGEM DIVERSAS | 4.57 | Condulete de alumínio tipo T com tampa cega, roscável, 20mm (3/4") | 1 | un | 19.07 | 14.77 | 33.84 | 30.41 | 39.32 | INSTALAÇÕES ELÉTRICAS
1346 | 4 - CAIXAS DE SAÍDA E DE PASSAGEM DIVERSAS | 4.58 | Condulete de alumínio tipo T com tampa cega, roscável, 25mm (1") | 1 | un | 27.99 | 15.83 | 43.82 | 39.38 | 50.91 | INSTALAÇÕES ELÉTRICAS
1347 | 4 - CAIXAS DE SAÍDA E DE PASSAGEM DIVERSAS | 4.59 | Condulete de alumínio tipo T com tampa cega, roscável, 32mm (1.1/4") | 1 | un | 39.44 | 17.32 | 56.76 | 51.01 | 65.95 | INSTALAÇÕES ELÉTRICAS
1348 | 4 - CAIXAS DE SAÍDA E DE PASSAGEM DIVERSAS | 4.60 | Condulete de alumínio tipo T com tampa cega, roscável, 40mm (1.1/2") | 1 | un | 59.12 | 15.71 | 74.83 | 67.25 | 86.94 | INSTALAÇÕES ELÉTRICAS
1349 | 4 - CAIXAS DE SAÍDA E DE PASSAGEM DIVERSAS | 4.61 | Condulete de alumínio tipo T com tampa cega, roscável, 50mm (2") | 1 | un | 90.04 | 17.32 | 107.36 | 96.48 | 124.74 | INSTALAÇÕES ELÉTRICAS
1350 | 4 - CAIXAS DE SAÍDA E DE PASSAGEM DIVERSAS | 4.62 | Condulete de alumínio tipo X com tampa cega, inclusive adaptadores rosqueados de 20mm (3/4") | 1 | un | 24.17 | 16.8 | 40.97 | 36.82 | 47.6 | INSTALAÇÕES ELÉTRICAS
1351 | 4 - CAIXAS DE SAÍDA E DE PASSAGEM DIVERSAS | 4.63 | Condulete de alumínio tipo X com tampa cega, inclusive adaptadores rosqueados de 25mm (1") | 1 | un | 27.7 | 18.21 | 45.91 | 41.26 | 53.34 | INSTALAÇÕES ELÉTRICAS
1352 | 4 - CAIXAS DE SAÍDA E DE PASSAGEM DIVERSAS | 4.64 | Condulete de alumínio tipo X com tampa cega, inclusive adaptadores rosqueados de 32mm (1.1/4") | 1 | un | 42.22 | 20.19 | 62.41 | 56.09 | 72.51 | INSTALAÇÕES ELÉTRICAS
1353 | 4 - CAIXAS DE SAÍDA E DE PASSAGEM DIVERSAS | 4.65 | Condulete de alumínio tipo X com tampa cega, inclusive adaptadores rosqueados de 40mm (1.1/2") | 1 | un | 62.35 | 16.8 | 79.15 | 71.13 | 91.96 | INSTALAÇÕES ELÉTRICAS
1354 | 4 - CAIXAS DE SAÍDA E DE PASSAGEM DIVERSAS | 4.66 | Condulete de alumínio tipo X com tampa cega, inclusive adaptadores rosqueados de 50mm (2") | 1 | un | 92.6 | 18.3 | 110.9 | 99.67 | 128.85 | INSTALAÇÕES ELÉTRICAS
1355 | 4 - CAIXAS DE SAÍDA E DE PASSAGEM DIVERSAS | 4.67 | Espelho Condulete de alumínio para Conector RJ45 keystone categoria 5e ou 6 de 25mm (1") | 1 | un | 15.49 | 6.11 | 21.6 | 19.41 | 25.1 | INSTALAÇÕES ELÉTRICAS
1357 | 5 - DISJUNTORES E DISPOSITIVOS DE PROTEÇÃO. | 5.1 | Disjuntor monopolar termomagnético, 10A à 32A, mín. 220V, 10kA | 1 | un | 15.48 | 2.21 | 17.69 | 15.9 | 20.55 | INSTALAÇÕES ELÉTRICAS
1358 | 5 - DISJUNTORES E DISPOSITIVOS DE PROTEÇÃO. | 5.2 | Disjuntor monopolar termomagnético, 40A à 50A, mín. 220V, 10kA | 1 | un | 25.58 | 4.57 | 30.15 | 27.1 | 35.03 | INSTALAÇÕES ELÉTRICAS
1359 | 5 - DISJUNTORES E DISPOSITIVOS DE PROTEÇÃO. | 5.3 | Disjuntor bipolar termomagnético, 10A à 32A, mín. 220V, 10kA | 1 | un | 75.17 | 4.46 | 79.63 | 71.56 | 92.52 | INSTALAÇÕES ELÉTRICAS
1360 | 5 - DISJUNTORES E DISPOSITIVOS DE PROTEÇÃO. | 5.4 | Disjuntor bipolar termomagnético, 40A à 50A, mín. 220V, 10kA | 1 | un | 75.17 | 4.46 | 79.63 | 71.56 | 92.52 | INSTALAÇÕES ELÉTRICAS
1361 | 5 - DISJUNTORES E DISPOSITIVOS DE PROTEÇÃO. | 5.5 | Disjuntor tripolar termomagnético, 10A à 32A, mín. 380V, 10kA | 1 | un | 94.95 | 6.7 | 101.65 | 91.35 | 118.1 | INSTALAÇÕES ELÉTRICAS
1362 | 5 - DISJUNTORES E DISPOSITIVOS DE PROTEÇÃO. | 5.6 | Disjuntor tripolar termomagnético, 40A à 63A, mín. 380V, 10kA | 1 | un | 94.95 | 6.7 | 101.65 | 91.35 | 118.1 | INSTALAÇÕES ELÉTRICAS
1363 | 5 - DISJUNTORES E DISPOSITIVOS DE PROTEÇÃO. | 5.7 | Disjuntor tripolar termomagnético, 80A, 415V, 10kA | 1 | un | 507.24 | 16.6 | 523.84 | 470.78 | 608.62 | INSTALAÇÕES ELÉTRICAS
1364 | 5 - DISJUNTORES E DISPOSITIVOS DE PROTEÇÃO. | 5.8 | Disjuntor tripolar termomagnético, 90A, 415V, 10kA | 1 | un | 278.17 | 17.46 | 295.63 | 265.68 | 343.47 | INSTALAÇÕES ELÉTRICAS
1365 | 5 - DISJUNTORES E DISPOSITIVOS DE PROTEÇÃO. | 5.9 | Disjuntor tripolar termomagnético 100A, 415V, 10kA | 1 | un | 421.91 | 55.58 | 477.49 | 429.12 | 554.77 | INSTALAÇÕES ELÉTRICAS
1366 | 5 - DISJUNTORES E DISPOSITIVOS DE PROTEÇÃO. | 5.10 | Disjuntor tripolar termomagnético 150A, 415V, 10kA | 1 | un | 614.88 | 16.6 | 631.48 | 567.51 | 733.68 | INSTALAÇÕES ELÉTRICAS
1367 | 5 - DISJUNTORES E DISPOSITIVOS DE PROTEÇÃO. | 5.11 | Disjuntor tripolar termomagnético, caixa moldada, 100A, 220V, 25 kA | 1 | un | 653.17 | 95.59 | 748.76 | 672.91 | 869.94 | INSTALAÇÕES ELÉTRICAS
1368 | 5 - DISJUNTORES E DISPOSITIVOS DE PROTEÇÃO. | 5.12 | Disjuntor tripolar termomagnético, caixa moldada, 100A, 415V, 18kA | 1 | un | 573.3 | 81.63 | 654.93 | 588.59 | 760.92 | INSTALAÇÕES ELÉTRICAS
1369 | 5 - DISJUNTORES E DISPOSITIVOS DE PROTEÇÃO. | 5.13 | Disjuntor tripolar termomagnético, caixa moldada, 125A à 160A, mín. 380V, 36kA | 1 | un | 1316.2 | 106.94 | 1423.14 | 1278.98 | 1653.46 | INSTALAÇÕES ELÉTRICAS
1370 | 5 - DISJUNTORES E DISPOSITIVOS DE PROTEÇÃO. | 5.14 | Disjuntor tripolar termomagnético, caixa moldada, 125A, 220V, 40 kA | 1 | un | 855.25 | 106.94 | 962.19 | 864.72 | 1117.91 | INSTALAÇÕES ELÉTRICAS
1371 | 5 - DISJUNTORES E DISPOSITIVOS DE PROTEÇÃO. | 5.15 | Disjuntor tripolar termomagnético, caixa moldada, 125A, mín. 380V, 18kA | 1 | un | 673.91 | 106.94 | 780.85 | 701.75 | 907.22 | INSTALAÇÕES ELÉTRICAS
1372 | 5 - DISJUNTORES E DISPOSITIVOS DE PROTEÇÃO. | 5.16 | Disjuntor tripolar termomagnético, caixa moldada, 150A, 220V, 40 kA | 1 | un | 448.82 | 104.76 | 553.58 | 497.5 | 643.17 | INSTALAÇÕES ELÉTRICAS
1373 | 5 - DISJUNTORES E DISPOSITIVOS DE PROTEÇÃO. | 5.17 | Disjuntor tripolar termomagnético, caixa moldada, 150A, 415V, 45kA | 1 | un | 931.25 | 126.14 | 1057.39 | 950.28 | 1228.52 | INSTALAÇÕES ELÉTRICAS
1374 | 5 - DISJUNTORES E DISPOSITIVOS DE PROTEÇÃO. | 5.18 | Disjuntor tripolar termomagnético, caixa moldada, 160A, mín. 380V, 18kA | 1 | un | 1632.03 | 129.64 | 1761.67 | 1583.21 | 2046.78 | INSTALAÇÕES ELÉTRICAS
1375 | 5 - DISJUNTORES E DISPOSITIVOS DE PROTEÇÃO. | 5.19 | Disjuntor tripolar termomagnético, caixa moldada, 16A à 100A, mín. 380V, 36kA | 1 | un | 677 | 81.63 | 758.63 | 681.78 | 881.41 | INSTALAÇÕES ELÉTRICAS
1376 | 5 - DISJUNTORES E DISPOSITIVOS DE PROTEÇÃO. | 5.20 | Disjuntor tripolar termomagnético, caixa moldada, 16A à 50A, mín. 380V, 18kA | 1 | un | 659.79 | 81.63 | 741.42 | 666.31 | 861.41 | INSTALAÇÕES ELÉTRICAS
1377 | 5 - DISJUNTORES E DISPOSITIVOS DE PROTEÇÃO. | 5.21 | Disjuntor tripolar termomagnético, caixa moldada, 16A à 80A, mín. 380V, 25kA | 1 | un | 796.64 | 81.63 | 878.27 | 789.3 | 1020.41 | INSTALAÇÕES ELÉTRICAS
1378 | 5 - DISJUNTORES E DISPOSITIVOS DE PROTEÇÃO. | 5.22 | Disjuntor tripolar termomagnético, caixa moldada, 175A, 415V, 25kA | 1 | un | 511.28 | 129.64 | 640.92 | 575.99 | 744.65 | INSTALAÇÕES ELÉTRICAS
1379 | 5 - DISJUNTORES E DISPOSITIVOS DE PROTEÇÃO. | 5.23 | Disjuntor tripolar termomagnético, caixa moldada, 200A, 415V, 25kA | 1 | un | 502.43 | 129.64 | 632.07 | 568.04 | 734.36 | INSTALAÇÕES ELÉTRICAS
1380 | 5 - DISJUNTORES E DISPOSITIVOS DE PROTEÇÃO. | 5.24 | Disjuntor tripolar termomagnético, caixa moldada, 200A, 415V, 25kA | 1 | un | 616.53 | 129.64 | 746.17 | 670.58 | 866.93 | INSTALAÇÕES ELÉTRICAS
1381 | 5 - DISJUNTORES E DISPOSITIVOS DE PROTEÇÃO. | 5.25 | Disjuntor tripolar termomagnético, caixa moldada, 250A, 415V, 25kA | 1 | un | 1032.45 | 135.26 | 1167.71 | 1049.42 | 1356.69 | INSTALAÇÕES ELÉTRICAS
1382 | 5 - DISJUNTORES E DISPOSITIVOS DE PROTEÇÃO. | 5.26 | Disjuntor tripolar termomagnético, caixa moldada, 300A, 415V, 25kA | 1 | un | 1418.22 | 140.99 | 1559.21 | 1401.26 | 1811.55 | INSTALAÇÕES ELÉTRICAS
1383 | 5 - DISJUNTORES E DISPOSITIVOS DE PROTEÇÃO. | 5.27 | Disjuntor tripolar termomagnético, caixa moldada, 350A, 415V, 25kA | 1 | un | 1673.33 | 146.66 | 1819.99 | 1635.63 | 2114.54 | INSTALAÇÕES ELÉTRICAS
1384 | 5 - DISJUNTORES E DISPOSITIVOS DE PROTEÇÃO. | 5.28 | Disjuntor tripolar termomagnético, caixa moldada, 32A, 415V, 35kA, térmico regulável 0,8 a 1,0 x In. | 1 | un | 786.49 | 81.63 | 868.12 | 780.18 | 1008.62 | INSTALAÇÕES ELÉTRICAS
1385 | 5 - DISJUNTORES E DISPOSITIVOS DE PROTEÇÃO. | 5.29 | Disjuntor tripolar termomagnético, caixa moldada, 50A, 415V, 35kA, térmico regulável 0,8 a 1,0 x ln. | 1 | un | 787.23 | 81.63 | 868.86 | 780.84 | 1009.48 | INSTALAÇÕES ELÉTRICAS
1386 | 5 - DISJUNTORES E DISPOSITIVOS DE PROTEÇÃO. | 5.30 | Disjuntor tripolar termomagnético, caixa moldada, 63A à 100A, mín. 380V, 18kA | 1 | un | 677 | 81.63 | 758.63 | 681.78 | 881.41 | INSTALAÇÕES ELÉTRICAS
1387 | 5 - DISJUNTORES E DISPOSITIVOS DE PROTEÇÃO. | 5.31 | Disjuntor tripolar termomagnético, caixa moldada, 70A, 415V, 18kA | 1 | un | 495.41 | 73.34 | 568.75 | 511.14 | 660.8 | INSTALAÇÕES ELÉTRICAS
1388 | 5 - DISJUNTORES E DISPOSITIVOS DE PROTEÇÃO. | 5.32 | Disjuntor tripolar termomagnético, caixa moldada, 90A, 415V, 18kA | 1 | un | 515.82 | 73.34 | 589.16 | 529.48 | 684.51 | INSTALAÇÕES ELÉTRICAS
1389 | 5 - DISJUNTORES E DISPOSITIVOS DE PROTEÇÃO. | 5.33 | Dispositivo Interruptor diferencial residual (DR), padrão DIN, bipolar, 25A/240V/30mA | 1 | un | 143.06 | 16.16 | 159.22 | 143.09 | 184.99 | INSTALAÇÕES ELÉTRICAS
1390 | 5 - DISJUNTORES E DISPOSITIVOS DE PROTEÇÃO. | 5.34 | Dispositivo Interruptor diferencial residual (DR), padrão DIN, bipolar, 40A/240V/30mA | 1 | un | 200.38 | 16.16 | 216.54 | 194.6 | 251.58 | INSTALAÇÕES ELÉTRICAS
1391 | 5 - DISJUNTORES E DISPOSITIVOS DE PROTEÇÃO. | 5.35 | Dispositivo Interruptor diferencial residual (DR), padrão DIN, tetrapolar, 40A/240V/300mA | 1 | un | 177.47 | 31.43 | 208.9 | 187.74 | 242.71 | INSTALAÇÕES ELÉTRICAS
1392 | 5 - DISJUNTORES E DISPOSITIVOS DE PROTEÇÃO. | 5.36 | Dispositivo Interruptor diferencial residual (DR), padrão DIN, tetrapolar, 40A/380V/300mA | 1 | un | 177.47 | 33.61 | 211.08 | 189.7 | 245.24 | INSTALAÇÕES ELÉTRICAS
1393 | 5 - DISJUNTORES E DISPOSITIVOS DE PROTEÇÃO. | 5.37 | Dispositivo Interruptor diferencial residual (DR), padrão DIN, tetrapolar, 63A/380V/300mA | 1 | un | 193.47 | 42.78 | 236.25 | 212.32 | 274.48 | INSTALAÇÕES ELÉTRICAS
1394 | 5 - DISJUNTORES E DISPOSITIVOS DE PROTEÇÃO. | 5.38 | Dispositivo Interruptor diferencial residual (DR), padrão DIN, tetrapolar, 80A/380V/300mA | 1 | un | 361.03 | 44.96 | 405.99 | 364.86 | 471.7 | INSTALAÇÕES ELÉTRICAS
1395 | 5 - DISJUNTORES E DISPOSITIVOS DE PROTEÇÃO. | 5.39 | Dispositivo Interruptor diferencial residual (DR), padrão DIN, tetrapolar, 100A/380V/300mA | 1 | un | 580.57 | 56.31 | 636.88 | 572.36 | 739.95 | INSTALAÇÕES ELÉTRICAS
1396 | 5 - DISJUNTORES E DISPOSITIVOS DE PROTEÇÃO. | 5.40 | Dispositivo Interruptor diferencial residual (DR), padrão DIN, tetrapolar, 125A/380V/300mA | 1 | un | 1653.84 | 16.6 | 1670.44 | 1501.22 | 1940.78 | INSTALAÇÕES ELÉTRICAS
1397 | 5 - DISJUNTORES E DISPOSITIVOS DE PROTEÇÃO. | 5.41 | Dispositivo Protetor contra sobretensão, 25kA - DPS - Ref. Clamper, Siemens ou WEG. | 1 | un | 78.81 | 8.29 | 87.1 | 78.28 | 101.2 | INSTALAÇÕES ELÉTRICAS
1398 | 5 - DISJUNTORES E DISPOSITIVOS DE PROTEÇÃO. | 5.42 | Dispositivo Protetor contra sobretensão, 45kA - DPS - Ref. Clamper, Siemens ou WEG. | 1 | un | 116.37 | 8.29 | 124.66 | 112.03 | 144.83 | INSTALAÇÕES ELÉTRICAS
1399 | 5 - DISJUNTORES E DISPOSITIVOS DE PROTEÇÃO. | 5.43 | Dispositivo Protetor contra sobretensão, 65kA - DPS - Ref. Clamper, Siemens ou WEG. | 1 | un | 202.2 | 8.29 | 210.49 | 189.17 | 244.56 | INSTALAÇÕES ELÉTRICAS
1400 | 5 - DISJUNTORES E DISPOSITIVOS DE PROTEÇÃO. | 5.44 | Trilho tipo perfilado DIN 32/35mm em aço bicromatizado para montagem de bornes passante em quadro elétrico | 1 | m | 38.52 | 36.23 | 74.75 | 67.18 | 86.85 | INSTALAÇÕES ELÉTRICAS
1402 | 6 - ELEMENTOS DO SISTEMA DE ILUMINAÇÃO E TOMADAS. | 6.1 | Abraçadeira de NYLON T-8 e parafuso auto atarraxante para lâmpadas fixação lâmpadas tubulares LED | 1 | un | 1.38 | 1.31 | 2.69 | 2.42 | 3.13 | INSTALAÇÕES ELÉTRICAS
1403 | 6 - ELEMENTOS DO SISTEMA DE ILUMINAÇÃO E TOMADAS. | 6.2 | Abraçadeira de aço T-8 e parafuso auto atarraxante para lâmpadas fixação lâmpadas tubulares LED | 1 | un | 1.89 | 1.31 | 3.2 | 2.88 | 3.72 | INSTALAÇÕES ELÉTRICAS
1404 | 6 - ELEMENTOS DO SISTEMA DE ILUMINAÇÃO E TOMADAS. | 6.3 | Interruptor simples sem espelho condulete para caixa de alumínio de embutir 4'x2'. Ref. Iriel, Tramontina ou similar ou de melhor qualidade. | 1 | un | 14.39 | 7.71 | 22.1 | 19.86 | 25.68 | INSTALAÇÕES ELÉTRICAS
1405 | 6 - ELEMENTOS DO SISTEMA DE ILUMINAÇÃO E TOMADAS. | 6.4 | Interruptor duplo sem espelho condulete para caixa de alumínio de embutir 4'x2'. Ref. Iriel, Tramontinaou similar ou de melhor qualidade. | 1 | un | 23.01 | 13.61 | 36.62 | 32.91 | 42.55 | INSTALAÇÕES ELÉTRICAS
1406 | 6 - ELEMENTOS DO SISTEMA DE ILUMINAÇÃO E TOMADAS. | 6.5 | Interruptor triplo sem espelho condulete para caixa de alumínio de embutir 4'x2'. Ref. Iriel, Tramontina ou similar ou de melhor qualidade | 1 | un | 32.06 | 24.45 | 56.51 | 50.79 | 65.66 | INSTALAÇÕES ELÉTRICAS
1407 | 6 - ELEMENTOS DO SISTEMA DE ILUMINAÇÃO E TOMADAS. | 6.6 | Espelho de PVC para caixa de 4"x2" com 1 tomada 2xP+T 20A/250V NBR 14136 (BRANCA) | 1 | un | 20.85 | 19.04 | 39.89 | 35.85 | 46.35 | INSTALAÇÕES ELÉTRICAS
1408 | 6 - ELEMENTOS DO SISTEMA DE ILUMINAÇÃO E TOMADAS. | 6.7 | Espelho de PVC para caixa de 4"x2" com 1 tomada 2xP+T 20A/250V NBR 14136 (PRETA) | 1 | un | 20.85 | 19.04 | 39.89 | 35.85 | 46.35 | INSTALAÇÕES ELÉTRICAS
1409 | 6 - ELEMENTOS DO SISTEMA DE ILUMINAÇÃO E TOMADAS. | 6.8 | Espelho de PVC para caixa de 4"x2" 1 tomada 2xP+T 20A/250V NBR 14136 (VERMELHA) | 1 | un | 20.85 | 19.04 | 39.89 | 35.85 | 46.35 | INSTALAÇÕES ELÉTRICAS
1410 | 6 - ELEMENTOS DO SISTEMA DE ILUMINAÇÃO E TOMADAS. | 6.9 | Espelho de PVC para caixa de 4"x2" com 1 tomada RJ-45 Cat.5e ou Cat 6. | 1 | un | 28.19 | 9 | 37.19 | 33.42 | 43.21 | INSTALAÇÕES ELÉTRICAS
1411 | 6 - ELEMENTOS DO SISTEMA DE ILUMINAÇÃO E TOMADAS. | 6.10 | Espelho de PVC para caixa de 4"x2" com 2 tomadas RJ-45 Cat.5e ou Cat 6. | 1 | un | 46.87 | 17.21 | 64.08 | 57.59 | 74.45 | INSTALAÇÕES ELÉTRICAS
1412 | 6 - ELEMENTOS DO SISTEMA DE ILUMINAÇÃO E TOMADAS. | 6.11 | Espelho de Alumínio para condulete 1" para tomadas RJ-45 | 1 | un | 15.49 | 9 | 24.49 | 22.01 | 28.45 | INSTALAÇÕES ELÉTRICAS
1413 | 6 - ELEMENTOS DO SISTEMA DE ILUMINAÇÃO E TOMADAS. | 6.12 | Interruptor com placa 1 tecla dupla bipolar paralela 20A | 1 | un | 28.12 | 15.45 | 43.57 | 39.16 | 50.62 | INSTALAÇÕES ELÉTRICAS
1414 | 6 - ELEMENTOS DO SISTEMA DE ILUMINAÇÃO E TOMADAS. | 6.13 | Interruptor com placa 1 tecla simples 10A - 250V | 1 | un | 14.85 | 9.87 | 24.72 | 22.22 | 28.72 | INSTALAÇÕES ELÉTRICAS
1415 | 6 - ELEMENTOS DO SISTEMA DE ILUMINAÇÃO E TOMADAS. | 6.14 | Interruptor com placa 2 teclas simples separadas - 10A | 1 | un | 23.79 | 15.45 | 39.24 | 35.26 | 45.59 | INSTALAÇÕES ELÉTRICAS
1416 | 6 - ELEMENTOS DO SISTEMA DE ILUMINAÇÃO E TOMADAS. | 6.15 | Interruptor com placa 2 teclas paralelo - 10A | 1 | un | 29.83 | 21.04 | 50.87 | 45.72 | 59.1 | INSTALAÇÕES ELÉTRICAS
1417 | 6 - ELEMENTOS DO SISTEMA DE ILUMINAÇÃO E TOMADAS. | 6.16 | Interruptor com placa 3 teclas simples 10A | 1 | un | 32.73 | 21.04 | 53.77 | 48.32 | 62.47 | INSTALAÇÕES ELÉTRICAS
1418 | 6 - ELEMENTOS DO SISTEMA DE ILUMINAÇÃO E TOMADAS. | 6.17 | Interruptor 10A redondo de embutir tipo bolinha com acabamentos para instalação em móvel de madeira, para controle da iluminação da logo/dados. Referência Margirius ou similar ou de melhor qualidade | 1 | un | 9.4 | 13.44 | 22.84 | 20.53 | 26.54 | INSTALAÇÕES ELÉTRICAS
1419 | 6 - ELEMENTOS DO SISTEMA DE ILUMINAÇÃO E TOMADAS. | 6.18 | espelho) 4"x2", para 3 postos cor Branca. | 1 | un | 5.6 | 3.33 | 8.93 | 8.03 | 10.38 | INSTALAÇÕES ELÉTRICAS
1420 | 6 - ELEMENTOS DO SISTEMA DE ILUMINAÇÃO E TOMADAS. | 6.19 | espelho) de alumínio 4"x2", cega para condulete de 3/4" e 1". | 1 | un | 6.2 | 4.23 | 10.43 | 9.37 | 12.12 | INSTALAÇÕES ELÉTRICAS
1421 | 6 - ELEMENTOS DO SISTEMA DE ILUMINAÇÃO E TOMADAS. | 6.20 | espelho) em PVC, redonda, 3" | 1 | un | 5.61 | 4.23 | 9.84 | 8.84 | 11.43 | INSTALAÇÕES ELÉTRICAS
1422 | 6 - ELEMENTOS DO SISTEMA DE ILUMINAÇÃO E TOMADAS. | 6.21 | espelho) em PVC, redonda, 4" | 1 | un | 6.56 | 5.02 | 11.58 | 10.41 | 13.45 | INSTALAÇÕES ELÉTRICAS
1423 | 6 - ELEMENTOS DO SISTEMA DE ILUMINAÇÃO E TOMADAS. | 6.22 | espelho) em PVC 4"x2" para 01 tomada redonda | 1 | un | 20.85 | 19.04 | 39.89 | 35.85 | 46.35 | INSTALAÇÕES ELÉTRICAS
1424 | 6 - ELEMENTOS DO SISTEMA DE ILUMINAÇÃO E TOMADAS. | 6.23 | espelho) em PVC 4"x2", cega branca | 1 | un | 5.6 | 3.33 | 8.93 | 8.03 | 10.38 | INSTALAÇÕES ELÉTRICAS
1425 | 6 - ELEMENTOS DO SISTEMA DE ILUMINAÇÃO E TOMADAS. | 6.24 | espelho) em PVC 4"x4", cega branca | 1 | un | 9.99 | 3.95 | 13.94 | 12.53 | 16.2 | INSTALAÇÕES ELÉTRICAS
1426 | 6 - ELEMENTOS DO SISTEMA DE ILUMINAÇÃO E TOMADAS. | 6.25 | Luminária de SOBREPOR/EMBUTIR para 2 lâmpadas tubulares LED T8 de 18W (2100lumens/4000K), com corpo em chapa de aço tratada e pintada pelo sistema eletrostatico a pó híbrido branco. Refletor e aletas parabólicas em alumínio anodizado brilhante de alta refletância e alta pureza 99,85%. Soquete tipo push-in G-13 de engate rápido. Certificação CE, Garantia de 02 Anos. Marca Intral LSE-100 ou similar ou de melhor qualidade. | 1 | un | 144.8 | 30.12 | 174.92 | 157.2 | 203.23 | INSTALAÇÕES ELÉTRICAS
1427 | 6 - ELEMENTOS DO SISTEMA DE ILUMINAÇÃO E TOMADAS. | 6.26 | Luminária de SOBREPOR/EMBUTIR para 2 lâmpadas tubulares LED T8 de 9W (1050lumens/4000K), com corpo em chapa de aço tratada e pintada pelo sistema eletrostpatico a pó híbrido branco. Refletor e aletas parabólicas em alumínio anodizado brilhante de alta refletância e alta pureza 99,85%. Soquete tipo push-in G-13 de engate rápido. Certificação CE, Garantia de 02 Anos. Marca Intral LSE-100 ou similar ou de melhor qualidade. | 1 | un | 144.38 | 30.12 | 174.5 | 156.82 | 202.74 | INSTALAÇÕES ELÉTRICAS
1428 | 6 - ELEMENTOS DO SISTEMA DE ILUMINAÇÃO E TOMADAS. | 6.27 | Luminária de SOBREPOR/EMBUTIR - LED 4x9W com corpo em chapa de aço tratada e pintada pelo sistema eletrostatico a pó híbrido branco. Refletor e aletas parabólicas em alumínio anodizado brilhante de alta refletância e alta pureza 99,85%. . Soquete tipo push-in G-13 de engate rápido, rotor de segurança em policarbonato e contatos em bronze fosforoso, completa - para lâmpadas tubulares T8 LED 9W - Certificação CE, Garantia de 02 Anos. Marca Intral LSE-100 ou similar ou de melhor qualidade. | 1 | un | 222.38 | 30.12 | 252.5 | 226.92 | 293.36 | INSTALAÇÕES ELÉTRICAS
1429 | 6 - ELEMENTOS DO SISTEMA DE ILUMINAÇÃO E TOMADAS. | 6.28 | Luminária de alumínio cilíndrica de EMBUTIR em forro mineral/gesso PAINEL LED, 18W slim, 4000K branco neutro, diâmetro 29cm, Brilia modelo 433041 ou similar ou de melhor qualidade. | 1 | un | 59.9 | 17.02 | 76.92 | 69.13 | 89.37 | INSTALAÇÕES ELÉTRICAS
1430 | 6 - ELEMENTOS DO SISTEMA DE ILUMINAÇÃO E TOMADAS. | 6.29 | Luminária de alumínio cilíndrica de SOBREPOR em forro mineral/gesso PAINEL LED, 18W slim, 4000K branco neutro, diâmetro 29cm, Brilia modelo 433041 ou similar ou de melhor qualidade. | 1 | un | 72 | 16.92 | 88.92 | 79.91 | 103.31 | INSTALAÇÕES ELÉTRICAS
1431 | 6 - ELEMENTOS DO SISTEMA DE ILUMINAÇÃO E TOMADAS. | 6.30 | Luminária Arandela tipo tartaruga (Uso externo) com uma lâmpada BULBO LED 11W 4000K branco neutro, soquete E-27. | 1 | un | 139.22 | 13.65 | 152.87 | 137.38 | 177.61 | INSTALAÇÕES ELÉTRICAS
1432 | 6 - ELEMENTOS DO SISTEMA DE ILUMINAÇÃO E TOMADAS. | 6.31 | Luminária quadrada 300x300mm de LED de sobrepor ou embutir - LED - 25W/220V. | 1 | un | 62.9 | 17.03 | 79.93 | 71.83 | 92.87 | INSTALAÇÕES ELÉTRICAS
1433 | 6 - ELEMENTOS DO SISTEMA DE ILUMINAÇÃO E TOMADAS. | 6.32 | Refletor tipo LED - 30W/220V. | 1 | un | 56.21 | 17.03 | 73.24 | 65.82 | 85.09 | INSTALAÇÕES ELÉTRICAS
1434 | 6 - ELEMENTOS DO SISTEMA DE ILUMINAÇÃO E TOMADAS. | 6.33 | Refletor LED 100W para poste tipo pétala, A PROVA DÁGUA IP66, Alumínio e Vidro, Carcaça. Voltagem: AC 85-265V (bi-volt), Fluxo Luminoso: 11.000 Lúmens, Ângulo do feixe de luz: 125°, Certificação: CE, duração 50.000 horas, Philips ou similar ou de melhor qualidade. | 1 | un | 1227.79 | 27.68 | 1255.47 | 1128.29 | 1458.65 | INSTALAÇÕES ELÉTRICAS
1435 | 6 - ELEMENTOS DO SISTEMA DE ILUMINAÇÃO E TOMADAS. | 6.34 | REFLETOR DE LED 150W BIVOLT RGB COLORIDO A PROVA DÁGUA IP66, Voltagem: AC 85-265V (bi-volt), Fluxo Luminoso: 14.500 Lúmens, Ângulo do feixe de luz: 120°, Certificação: CE, duração 80.000 horas, Philips ou similar ou de melhor qualidade. | 1 | un | 316.35 | 17.03 | 333.38 | 299.61 | 387.33 | INSTALAÇÕES ELÉTRICAS
1436 | 6 - ELEMENTOS DO SISTEMA DE ILUMINAÇÃO E TOMADAS. | 6.35 | Conversor externo para duas lâmpadas tubular LED T5 2x34,5W, DRIVER P/LED IES-CD2 0700/080IMB digital - Ref. INTRAL ou similar ou de melhor qualidade | 1 | un | 172.61 | 6.99 | 179.6 | 161.41 | 208.67 | INSTALAÇÕES ELÉTRICAS
1437 | 6 - ELEMENTOS DO SISTEMA DE ILUMINAÇÃO E TOMADAS. | 6.36 | Conversor externo para duas lâmpadas tubular LED T5 2x17,3W, DRIVER P/LED IES-CD3 0600/035IMB digital - Ref. INTRAL ou similar ou de melhor qualidade | 1 | un | 103.62 | 6.99 | 110.61 | 99.41 | 128.51 | INSTALAÇÕES ELÉTRICAS
1438 | 6 - ELEMENTOS DO SISTEMA DE ILUMINAÇÃO E TOMADAS. | 6.37 | Conversor externo para duas lâmpadas tubular LED T5 2x8,1W, DRIVER P/LED IES-CS3 0350/035IMB digital - Ref. INTRAL ou similar ou de melhor qualidade | 1 | un | 50.98 | 6.99 | 57.97 | 52.1 | 67.35 | INSTALAÇÕES ELÉTRICAS
1439 | 6 - ELEMENTOS DO SISTEMA DE ILUMINAÇÃO E TOMADAS. | 6.38 | Fita de led (60 led por metro), soldagem eletrônica - ref. Via Luz VL-100/SMD ou similar ou de melhor qualidade | 1 | m | 12 | 13.53 | 25.53 | 22.94 | 29.66 | INSTALAÇÕES ELÉTRICAS
1440 | 6 - ELEMENTOS DO SISTEMA DE ILUMINAÇÃO E TOMADAS. | 6.39 | Fonte de alimentação para fita led | 1 | un | 53.63 | 6.99 | 60.62 | 54.48 | 70.43 | INSTALAÇÕES ELÉTRICAS
1441 | 6 - ELEMENTOS DO SISTEMA DE ILUMINAÇÃO E TOMADAS. | 6.40 | Lâmpada tubular LED HO T8 40W, com difusor em policarbonato leitoso anti-ofuscamento, 40W (2400mm/4000lm), 4000K branco neutro, IRC>80, FP 0,95, IP 20, 25.000h, ângulo de abertura de 125°, cabeçeira em policarbonato branco anti-uv e anti-chamas, 127/220V, base G-13, modelo TUBO LED HO BRANCO NEUTRO ((2400mm) da INTRAL, garantia 2 anos ou similar ou de melhor qualidade. | 1 | un | 65.42 | 5.67 | 71.09 | 63.89 | 82.6 | INSTALAÇÕES ELÉTRICAS
1442 | 6 - ELEMENTOS DO SISTEMA DE ILUMINAÇÃO E TOMADAS. | 6.41 | Lâmpada tubular LED HO T8 26W, com difusor em policarbonato leitoso anti-ofuscamento, 26W (1500mm/2600lm), 4000K branco neutro, IRC>80, FP 0,95, IP 20, 25.000h, ângulo de abertura de 125°, cabeçeira em policarbonato branco anti-uv e anti-chamas, 127/220V, base G-13, modelo TUBO LED HO BRANCO NEUTRO ((1500mm) da INTRAL, garantia 2 anos ou similar ou de melhor qualidade. | 1 | un | 127.99 | 6.89 | 134.88 | 121.22 | 156.71 | INSTALAÇÕES ELÉTRICAS
1443 | 6 - ELEMENTOS DO SISTEMA DE ILUMINAÇÃO E TOMADAS. | 6.42 | Lâmpada tubular LED T8 18W, com difusor em policarbonato leitoso anti-ofuscamento, 18W (1200mm/2100lm), 4000K branco neutro, IRC>80, FP 0,95, IP 40, 25.000h, ângulo de abertura de 125°, cabeçeira em policarbonato branco anti-uv e anti-chamas, 127/220V, base G-13, modelo TUBO LED HF BL-168 HF 18W da INTRAL, garantia 2 anos ou similar ou de melhor qualidade. | 1 | un | 14.7 | 7.46 | 22.16 | 19.92 | 25.75 | INSTALAÇÕES ELÉTRICAS
1444 | 6 - ELEMENTOS DO SISTEMA DE ILUMINAÇÃO E TOMADAS. | 6.43 | Lâmpada tubular LED T8 14W, com difusor em policarbonato leitoso anti-ofuscamento, 14W (1200mm/2100lm), 4000K branco neutro, IRC>80, FP 0,95, IP 40, 25.000h, ângulo de abertura de 125°, cabeçeira em policarbonato branco anti-uv e anti-chamas, 127/220V, base G-13, modelo TUBO LED HF BL-168 HF 14W da INTRAL, garantia 2 anos ou similar ou de melhor qualidade. | 1 | un | 67.1 | 6.89 | 73.99 | 66.49 | 85.96 | INSTALAÇÕES ELÉTRICAS
1445 | 6 - ELEMENTOS DO SISTEMA DE ILUMINAÇÃO E TOMADAS. | 6.44 | Lâmpada tubular LED T8 9W, com difusor em policarbonato leitoso anti-ofuscamento, 9W (600mm/1050lm), 4000K branco neutro, IRC>80, FP 0,95, IP 40, 25.000h, ângulo de abertura de 125°, cabeçeira em policarbonato branco anti-uv e anti-chamas, 127/220V, base G-13, modelo TUBO LED HF BL-168 HF 9W da INTRAL, garantia 2 anos ou similar ou de melhor qualidade. | 1 | un | 10.25 | 6.89 | 17.14 | 15.4 | 19.91 | INSTALAÇÕES ELÉTRICAS
1446 | 6 - ELEMENTOS DO SISTEMA DE ILUMINAÇÃO E TOMADAS. | 6.45 | Lâmpada tubular LED T5 34,5W, com difusor em policarbonato leitoso anti-ofuscamento, 34,5W (1163mm/3600lm), 4000K branco neutro, IRC>80, FP 0,95, IP 20, 25.000h, ângulo de abertura de 125°, cabeçeira em policarbonato branco anti-uv e anti-chamas, 127/220V, base G-5, modelo TUBO LED T5 EQ54 34,5W da INTRAL, garantia 2 anos ou similar ou de melhor qualidade. | 1 | un | 67.1 | 6.89 | 73.99 | 66.49 | 85.96 | INSTALAÇÕES ELÉTRICAS
1447 | 6 - ELEMENTOS DO SISTEMA DE ILUMINAÇÃO E TOMADAS. | 6.46 | Lâmpada tubular LED T5 17,3W, com difusor em policarbonato leitoso anti-ofuscamento, 17,3W (1163mm/2000lm), 4000K branco neutro, IRC>80, FP 0,95, IP 20, 25.000h, ângulo de abertura de 125°, cabeçeira em policarbonato branco anti-uv e anti-chamas, 127/220V, base G-5, modelo TUBO LED T5 EQ28 17,3W da INTRAL, garantia 2 anos ou similar ou de melhor qualidade. | 1 | un | 52.56 | 6.89 | 59.45 | 53.43 | 69.07 | INSTALAÇÕES ELÉTRICAS
1448 | 6 - ELEMENTOS DO SISTEMA DE ILUMINAÇÃO E TOMADAS. | 6.47 | Lâmpada tubular LED T5 8,1W, com difusor em policarbonato leitoso anti-ofuscamento, 8,1W (563mm/950lm), 4000K branco neutro, IRC>80, FP 0,95, IP 20, 25.000h, ângulo de abertura de 125°, cabeçeira em policarbonato branco anti-uv e anti-chamas, 127/220V, base G-5, modelo TUBO LED T5 EQ14 8,1W da INTRAL, garantia 2 anos ou similar ou de melhor qualidade. | 1 | un | 32.31 | 6.89 | 39.2 | 35.23 | 45.54 | INSTALAÇÕES ELÉTRICAS
1449 | 6 - ELEMENTOS DO SISTEMA DE ILUMINAÇÃO E TOMADAS. | 6.48 | Lâmpada Bulbo LED A60 E27 12W, com difusor em policarbonato leitoso anti-ofuscamento, 12W (113mm/1060lm), 6500K branco frio, IRC>80, FP 0,70, IP 40, 25.000h, ângulo de abertura de 190°, cabeçeira em policarbonato branco anti-uv e anti-chamas, 127/220V, base E-27, modelo BULBO LED A60 E27 12W BRANCO FRIO da INTRAL, garantia 2 anos ou similar ou de melhor qualidade. | 1 | un | 9.49 | 2.18 | 11.67 | 10.49 | 13.56 | INSTALAÇÕES ELÉTRICAS
1450 | 6 - ELEMENTOS DO SISTEMA DE ILUMINAÇÃO E TOMADAS. | 6.49 | Lâmpada Bulbo LED A60 E27 15W, com difusor em policarbonato leitoso anti-ofuscamento, 15W (130mm/1320lm), 6500K branco frio, IRC>80, FP 0,70, IP 40, 25.000h, ângulo de abertura de 190°, cabeçeira em policarbonato branco anti-uv e anti-chamas, 127/220V, base E-27, modelo BULBO LED A67 E27 15W BRANCO FRIO da INTRAL, garantia 2 anos ou similar ou de melhor qualidade. | 1 | un | 10.57 | 2.18 | 12.75 | 11.46 | 14.81 | INSTALAÇÕES ELÉTRICAS
1451 | 6 - ELEMENTOS DO SISTEMA DE ILUMINAÇÃO E TOMADAS. | 6.50 | Plugue Fêmea (2P+T) 10A/250V, padrão brasileiro (NBR 14.136) | 1 | un | 6.09 | 6.89 | 12.98 | 11.67 | 15.08 | INSTALAÇÕES ELÉTRICAS
1452 | 6 - ELEMENTOS DO SISTEMA DE ILUMINAÇÃO E TOMADAS. | 6.51 | Plugue Macho (2P+T) 10A/250V, padrão brasileiro (NBR 14.136) | 1 | un | 7.9 | 6.89 | 14.79 | 13.29 | 17.18 | INSTALAÇÕES ELÉTRICAS
1453 | 6 - ELEMENTOS DO SISTEMA DE ILUMINAÇÃO E TOMADAS. | 6.52 | Plugue Macho (2P+T) 20A/250V, padrão brasileiro (NBR 14.136) | 1 | un | 10.9 | 6.89 | 17.79 | 15.99 | 20.67 | INSTALAÇÕES ELÉTRICAS
1454 | 6 - ELEMENTOS DO SISTEMA DE ILUMINAÇÃO E TOMADAS. | 6.53 | Reator eletrônico, partida rápida, alto fator de potência, (2x14)W | 1 | un | 69.95 | 17.02 | 86.97 | 78.16 | 101.05 | INSTALAÇÕES ELÉTRICAS
1455 | 6 - ELEMENTOS DO SISTEMA DE ILUMINAÇÃO E TOMADAS. | 6.54 | Reator eletrônico, partida rápida, alto fator de potência, (2x32)W | 1 | un | 35.67 | 17.02 | 52.69 | 47.35 | 61.22 | INSTALAÇÕES ELÉTRICAS
1456 | 6 - ELEMENTOS DO SISTEMA DE ILUMINAÇÃO E TOMADAS. | 6.55 | Reator eletrônico, partida rápida, alto fator de potência, (2x28)W/220V | 1 | un | 65.78 | 17.02 | 82.8 | 74.41 | 96.2 | INSTALAÇÕES ELÉTRICAS
1457 | 6 - ELEMENTOS DO SISTEMA DE ILUMINAÇÃO E TOMADAS. | 6.56 | Relé foto-elétrico completo com base, 1000W - 220V/127V. | 1 | un | 77.55 | 9.29 | 86.84 | 78.04 | 100.89 | INSTALAÇÕES ELÉTRICAS
1458 | 6 - ELEMENTOS DO SISTEMA DE ILUMINAÇÃO E TOMADAS. | 6.57 | Sensor de presença omnidirecional c/retardo 10 min, 220V/127V, 250VA | 1 | un | 42.9 | 11.93 | 54.83 | 49.28 | 63.7 | INSTALAÇÕES ELÉTRICAS
1459 | 6 - ELEMENTOS DO SISTEMA DE ILUMINAÇÃO E TOMADAS. | 6.58 | Sensor de presença infravermelho, instalação em teto, temporizador regulável (10s à 20min), raio de alcance 6mx360° | 1 | un | 97.9 | 11.93 | 109.83 | 98.7 | 127.6 | INSTALAÇÕES ELÉTRICAS
1460 | 6 - ELEMENTOS DO SISTEMA DE ILUMINAÇÃO E TOMADAS. | 6.59 | Suporte soquete G-5 para lâmpadas T5 em policarbonato com tratamento anti-uv, tipo engate rápido com rotor de segurança, contatos em bronze fosforoso, anti-vibratório, marca LALUX modelo T5 (www.targetiluminação.com.br), LUMIN G5 (www.gimawa.com) ou similar ou de melhor qualidade.. | 1 | un | 4.79 | 3.44 | 8.23 | 7.4 | 9.56 | INSTALAÇÕES ELÉTRICAS
1461 | 6 - ELEMENTOS DO SISTEMA DE ILUMINAÇÃO E TOMADAS. | 6.60 | Suporte soquete G-13 para lâmpadas T8 em policarbonato com tratamento anti-uv, tipo engate rápido com rotor de segurança, contatos em bronze fosforoso, anti-vibratório, marca LALUX modelo T5 (www.targetiluminação.com.br), LUMIN G13 (www.ginawa.com) ou similar ou de melhor qualidade. | 1 | un | 5.93 | 3.44 | 9.37 | 8.42 | 10.89 | INSTALAÇÕES ELÉTRICAS
1462 | 6 - ELEMENTOS DO SISTEMA DE ILUMINAÇÃO E TOMADAS. | 6.61 | Tomada 2P+T, 10A/250V, padrão brasileiro - NBR14.136 | 1 | un | 8.33 | 7.42 | 15.75 | 14.15 | 18.3 | INSTALAÇÕES ELÉTRICAS
1463 | 6 - ELEMENTOS DO SISTEMA DE ILUMINAÇÃO E TOMADAS. | 6.62 | Tomada 2P+T, 20A/250V, padrão brasileiro - NBR14.136 | 1 | un | 10.66 | 7.42 | 18.08 | 16.25 | 21.01 | INSTALAÇÕES ELÉTRICAS
1464 | 6 - ELEMENTOS DO SISTEMA DE ILUMINAÇÃO E TOMADAS. | 6.63 | Tomada 2P+T, 10A/250V, com poço interno para instalação em mobiliário | 1 | un | 14.3 | 10 | 24.3 | 21.84 | 28.23 | INSTALAÇÕES ELÉTRICAS
1465 | 6 - ELEMENTOS DO SISTEMA DE ILUMINAÇÃO E TOMADAS. | 6.64 | Módulo Autonomo de emergência com 2 faróis de 32 led's, 1200 lm, 115/220V, bateria 12V-7Ah, autonomia mínima de 4 horas, gabinete em metal, pintura epóxi. Referência Ilumac, Unitel ou equivalente ou similar ou de melhor qualidade. | 1 | un | 535 | 27.06 | 562.06 | 505.12 | 653.02 | INSTALAÇÕES ELÉTRICAS
1466 | 6 - ELEMENTOS DO SISTEMA DE ILUMINAÇÃO E TOMADAS. | 6.65 | Módulo Autonomo de ILUMINAÇÃO DE EMERGÊNCIA, 500 lm a 800 lm, 127/220V, LED com alto desempenho, bateria 6V-4.5Ah, autonomia 4 a 8 horas, gabinete em metal, pintura epóxi. | 1 | un | 368 | 13.53 | 381.53 | 342.88 | 443.28 | INSTALAÇÕES ELÉTRICAS
1467 | 6 - ELEMENTOS DO SISTEMA DE ILUMINAÇÃO E TOMADAS. | 6.66 | Módulo Autonomo de emergência com indicador de SAÍDA, 500 lm, 115/220V, com 80 led's, bateria 6V-4.5Ah, autonomia 4 horas, gabinete em metal, pintura epóxi. Referência Ilumac, Unitel ou equivalente ou similar ou de melhor qualidade. | 1 | un | 368 | 13.53 | 381.53 | 342.88 | 443.28 | INSTALAÇÕES ELÉTRICAS
1468 | 6 - ELEMENTOS DO SISTEMA DE ILUMINAÇÃO E TOMADAS. | 6.67 | Módulo Autonomo de emergência com indicador de SAÍDA DE EMERGÊNCIA, 500 lm, 115/220V, com 80 led's, bateria 6V-4.5Ah, autonomia 4 horas, gabinete em metal, pintura epóxi. Referência Ilumac, Unitel ou equivalente ou similar ou de melhor qualidade. | 1 | un | 368 | 13.53 | 381.53 | 342.88 | 443.28 | INSTALAÇÕES ELÉTRICAS
1469 | 6 - ELEMENTOS DO SISTEMA DE ILUMINAÇÃO E TOMADAS. | 6.68 | Módulo Autonomo de iluminação de emergência , 500 lm, 115/220V, com 80 led's, difusor LEITOSO, bateria 6V-4.5Ah, autonomia 4 horas, gabinete em metal, pintura epóxi. Referência Ilumac, Unitel ou equivalente ou similar ou de melhor qualidade. | 1 | un | 368 | 13.53 | 381.53 | 342.88 | 443.28 | INSTALAÇÕES ELÉTRICAS
1471 | 7 - ALARME DE INCÊNDIO E SISTEMA DE ILUMINAÇÃO DE EMERGÊNCIA. | 7.1 | Abraçadeira PVC vermelho antichama sem rosca 1/2" | 1 | un | 1.19 | 2.05 | 3.24 | 2.91 | 3.76 | INSTALAÇÕES ELÉTRICAS
1472 | 7 - ALARME DE INCÊNDIO E SISTEMA DE ILUMINAÇÃO DE EMERGÊNCIA. | 7.2 | Acionador manual do alarme de incêndio endereçável (compatível com a central de incêndio instalada) | 1 | un | 93.4 | 35.94 | 129.34 | 116.24 | 150.27 | INSTALAÇÕES ELÉTRICAS
1473 | 7 - ALARME DE INCÊNDIO E SISTEMA DE ILUMINAÇÃO DE EMERGÊNCIA. | 7.3 | Acionador manual de alarme de incêndio convencional (botoneira) instalado a h=1,30m (eixo), compatível com a central de detecção de alarme JUNO-NET-EN54-3 laços da GLOBAL FIRE modelo GFE-MCPE-C. | 1 | un | 47.48 | 35.94 | 83.42 | 74.97 | 96.92 | INSTALAÇÕES ELÉTRICAS
1474 | 7 - ALARME DE INCÊNDIO E SISTEMA DE ILUMINAÇÃO DE EMERGÊNCIA. | 7.4 | Cabo de cobre blindado para central de alarme endereçável, blindagem em fita de poliester-alumínio, fio dreno, PVC 105°C, 2 vias #1,0mm2 (preto/vermelho), isolação 600V, capa anti-chama cor vermelho segurança (Acionadores e Sirenes) | 1 | m | 5.85 | 0.82 | 6.67 | 5.99 | 7.75 | INSTALAÇÕES ELÉTRICAS
1475 | 7 - ALARME DE INCÊNDIO E SISTEMA DE ILUMINAÇÃO DE EMERGÊNCIA. | 7.5 | Cabo blindado 4 vias (2x0,75/2x1,5) - sistema endereçável | 1 | m | 15.41 | 0.84 | 16.25 | 14.6 | 18.88 | INSTALAÇÕES ELÉTRICAS
1476 | 7 - ALARME DE INCÊNDIO E SISTEMA DE ILUMINAÇÃO DE EMERGÊNCIA. | 7.6 | Caixa 5 entradas PVC vermelho antichama sem rosca com 3 tampões 1/2" | 1 | un | 5.87 | 16.68 | 22.55 | 20.27 | 26.2 | INSTALAÇÕES ELÉTRICAS
1477 | 7 - ALARME DE INCÊNDIO E SISTEMA DE ILUMINAÇÃO DE EMERGÊNCIA. | 7.7 | Central de alarme de incêndio tipo CONVENCIONAL supervisionada com fonte, carregador e flutuador de baterias, 6 laços, 24 VDC, 127/220VAC, autonomia de 24 horas em supervisão e 15 min em alarme, proteção por fusíveis de ação rápida 20ag, com baterias, de acordo com a NBR 17.240-2010. | 1 | un | 453.3 | 256.71 | 710.01 | 638.09 | 824.92 | INSTALAÇÕES ELÉTRICAS
1478 | 7 - ALARME DE INCÊNDIO E SISTEMA DE ILUMINAÇÃO DE EMERGÊNCIA. | 7.8 | Central de alarme de incêndio tipo ENDEREÇAVEL com painel digital | 1 | un | 1549.65 | 462.08 | 2011.73 | 1807.94 | 2337.31 | INSTALAÇÕES ELÉTRICAS
1479 | 7 - ALARME DE INCÊNDIO E SISTEMA DE ILUMINAÇÃO DE EMERGÊNCIA. | 7.9 | Curva 90° (longa) PVC vermelho antichama sem rosca 1/2" | 1 | un | 3.43 | 8.55 | 11.98 | 10.77 | 13.92 | INSTALAÇÕES ELÉTRICAS
1480 | 7 - ALARME DE INCÊNDIO E SISTEMA DE ILUMINAÇÃO DE EMERGÊNCIA. | 7.10 | Eletroduto PVC vermelho antichama sem rosca 1/2"x3m | 1 | m | 5.38 | 3.38 | 8.76 | 7.87 | 10.18 | INSTALAÇÕES ELÉTRICAS
1481 | 7 - ALARME DE INCÊNDIO E SISTEMA DE ILUMINAÇÃO DE EMERGÊNCIA. | 7.11 | Detector de fumaça endereçável, com LED indicador de alarme/supervisão, detecção óptica, supervisão a cada 2 segundos, para laçõs A ou B, faixa de endereços de 1 a 250, cor Branco, modelo DFE520 da Intelbrás ou similar. Compatível com a central de alarme e detecção de incêncio Modelo CE1125 da Intelbrás ou similar, de acordo com a NBR 17.240-2010 (compatível com a central de incêndio instalada) | 1 | un | 159.9 | 25.67 | 185.57 | 166.77 | 215.6 | INSTALAÇÕES ELÉTRICAS
1482 | 7 - ALARME DE INCÊNDIO E SISTEMA DE ILUMINAÇÃO DE EMERGÊNCIA. | 7.12 | Detector de temperatura endereçável, com LED indicador de alarme/supervisão, detecção óptica, supervisão a cada 2 segundos, para laçõs A ou B, faixa de endereços de 1 a 250, cor Branco, sensibilidade de atuação 56°C +-2%, sensibilidade de temperatura Classe A2R, modelo DTE520 da Intelbrás ou similar. Compatível com a central de alarme e detecção de incêncio Modelo CE1125 da Intelbrás ou similar (compatível com a central de incêndio instalada) | 1 | un | 176.23 | 25.67 | 201.9 | 181.45 | 234.58 | INSTALAÇÕES ELÉTRICAS
1483 | 7 - ALARME DE INCÊNDIO E SISTEMA DE ILUMINAÇÃO DE EMERGÊNCIA. | 7.13 | Detector de temperatura convencional (compatível com a central de incêndio instalada) | 1 | un | 87.9 | 22.59 | 110.49 | 99.3 | 128.37 | INSTALAÇÕES ELÉTRICAS
1484 | 7 - ALARME DE INCÊNDIO E SISTEMA DE ILUMINAÇÃO DE EMERGÊNCIA. | 7.14 | Luva de encaixe PVC vermelho antichama sem rosca 1/2" | 1 | un | 1.39 | 2.42 | 3.81 | 3.42 | 4.43 | INSTALAÇÕES ELÉTRICAS
1485 | 7 - ALARME DE INCÊNDIO E SISTEMA DE ILUMINAÇÃO DE EMERGÊNCIA. | 7.15 | Kit saída de emergência composto por caixa porta-chave tipo quebre o vidro, com acionamento, sirene strobo acústica, fonte de alimentação chaveada 24 VDC / 127/220V, modelo KIT-SE padrão Banrisul, instalada sobre caixa de passagem termoplástica de 150X150X68mm | 1 | un | 1278.73 | 115 | 1393.73 | 1252.55 | 1619.29 | INSTALAÇÕES ELÉTRICAS
1486 | 7 - ALARME DE INCÊNDIO E SISTEMA DE ILUMINAÇÃO DE EMERGÊNCIA. | 7.16 | Módulo Autonomo de emergência com 2 faróis de 32 led's, 1200 lm, 115/220V, bateria 12V-7Ah, autonomia 12 horas, gabinete em metal, pintura epóxi. Technomaster ou equivalente. | 1 | un | 481.65 | 24.82 | 506.47 | 455.16 | 588.44 | INSTALAÇÕES ELÉTRICAS
1487 | 7 - ALARME DE INCÊNDIO E SISTEMA DE ILUMINAÇÃO DE EMERGÊNCIA. | 7.17 | Módulo Autonomo de ILUMINAÇÃO DE EMERGÊNCIA, 500 lm a 800 lm, 127/220V, LED com alto desempenho, bateria 6V-4.5Ah, autonomia 4 a 8 horas, gabinete em metal, pintura epóxi. | 1 | un | 236 | 12.4 | 248.4 | 223.24 | 288.6 | INSTALAÇÕES ELÉTRICAS
1488 | 7 - ALARME DE INCÊNDIO E SISTEMA DE ILUMINAÇÃO DE EMERGÊNCIA. | 7.18 | Módulo Autonomo de emergência com indicador de SAÍDA, 500 lm, 115/220V, com 80 led's, bateria 6V-4.5Ah, autonomia 4 horas, gabinete em metal, pintura epóxi. Technomaster ou equivalente. | 1 | un | 236 | 12.4 | 248.4 | 223.24 | 288.6 | INSTALAÇÕES ELÉTRICAS
1489 | 7 - ALARME DE INCÊNDIO E SISTEMA DE ILUMINAÇÃO DE EMERGÊNCIA. | 7.19 | Módulo Autonomo de emergência com indicador de SAÍDA DE EMERGÊNCIA, 500 lm, 115/220V, com 80 led's, bateria 6V-4.5Ah, autonomia 4 horas, gabinete em metal, pintura epóxi. Technomaster ou equivalente. | 1 | un | 236 | 12.4 | 248.4 | 223.24 | 288.6 | INSTALAÇÕES ELÉTRICAS
1490 | 7 - ALARME DE INCÊNDIO E SISTEMA DE ILUMINAÇÃO DE EMERGÊNCIA. | 7.20 | Módulo Autonomo de iluminação de emergência , 500 lm, 115/220V, com 80 led's, difusor LEITOSO, bateria 6V-4.5Ah, autonomia 4 horas, gabinete em metal, pintura epóxi. Technomaster ou equivalente. | 1 | un | 236 | 12.4 | 248.4 | 223.24 | 288.6 | INSTALAÇÕES ELÉTRICAS
1491 | 7 - ALARME DE INCÊNDIO E SISTEMA DE ILUMINAÇÃO DE EMERGÊNCIA. | 7.21 | Pintura eletrodutos de alarme de incêndio com ANÉIS de 2 centímetos a cada 3 metros na cor VERMELHO em áreas aparentes visíveis e não-visíveis (inclusive sobre o forro)com tinta esmalte sintético incluindo fundo Supergalvite ou similar | 1 | m | 0.33 | 0.44 | 0.77 | 0.69 | 0.89 | INSTALAÇÕES ELÉTRICAS
1492 | 7 - ALARME DE INCÊNDIO E SISTEMA DE ILUMINAÇÃO DE EMERGÊNCIA. | 7.22 | Revisão, testes e adequação necessária a Central de alarme existente | 1 | un | x,xx | 256.71 | 256.71 | 230.71 | 298.26 | INSTALAÇÕES ELÉTRICAS
1493 | 7 - ALARME DE INCÊNDIO E SISTEMA DE ILUMINAÇÃO DE EMERGÊNCIA. | 7.23 | Sinalização de Balizamento slim face única com adesivo 24x18cm | 1 | un | 72.29 | 12.4 | 84.69 | 76.11 | 98.4 | INSTALAÇÕES ELÉTRICAS
1494 | 7 - ALARME DE INCÊNDIO E SISTEMA DE ILUMINAÇÃO DE EMERGÊNCIA. | 7.24 | Sinalização de Balizamento slim dulpa face 24x18cm com adesivo | 1 | un | 123.5 | 12.4 | 135.9 | 122.13 | 157.89 | INSTALAÇÕES ELÉTRICAS
1495 | 7 - ALARME DE INCÊNDIO E SISTEMA DE ILUMINAÇÃO DE EMERGÊNCIA. | 7.25 | Sirene audiovisual do alarme de incêndio endereçável. | 1 | un | 238.93 | 22.59 | 261.52 | 235.03 | 303.84 | INSTALAÇÕES ELÉTRICAS
1496 | 7 - ALARME DE INCÊNDIO E SISTEMA DE ILUMINAÇÃO DE EMERGÊNCIA. | 7.26 | Sirene áudio-visual convencional bitonal com leds de alto brilho na cor vermelha, 24 VDC, 110 dB e flash strobe de 8000mcd; | 1 | un | 63 | 22.59 | 85.59 | 76.92 | 99.44 | INSTALAÇÕES ELÉTRICAS
1498 | 8 - DISPOSITIVOS DE CONTROLE E INTERTRAVAMENTO | 8.1 | KIT PORTA ATM COMPLETO COMPOSTO POR: - Kit de Suportes de fixação para porta de Alumínio - Fechadura Eletroímã 150Kgf com Sensor - Fonte de alimentação com carregador flutuante de bateria - 01 Botoeira de acionamento Amarela(NA)(interno) - 01 Botoeira de acionamento Preta(NF)(interno) - Retirar botoeira amarela superior e instalar botoeira preta em série com a chave pacri. - Bateria selada 12V 7Ah - Cilindro contato elétrico Pacri - segredos iguais com segredo 3212 padrão Banrisul | 1 | un | 3588 | 1070.35 | 4658.35 | 4186.46 | 5412.25 | INSTALAÇÕES ELÉTRICAS
1499 | 8 - DISPOSITIVOS DE CONTROLE E INTERTRAVAMENTO | 8.2 | Fechadura auxiliar para perfil de alumínio Papaiz com tetra chave a ser instalada na parte de baixo da porta do KIT ATM | 1 | un | 134.5 | 30.94 | 165.44 | 148.68 | 192.21 | INSTALAÇÕES ELÉTRICAS
1500 | 8 - DISPOSITIVOS DE CONTROLE E INTERTRAVAMENTO | 8.3 | Bateria selada recarregável 12V 7Ah | 1 | un | 115.71 | 3.06 | 118.77 | 106.74 | 137.99 | INSTALAÇÕES ELÉTRICAS
1501 | 8 - DISPOSITIVOS DE CONTROLE E INTERTRAVAMENTO | 8.4 | "Cilindro contato elétrico Pacri - segredos iguais com segredo 3212 padrão Banrisul" | 1 | un | 73.1 | 30.94 | 104.04 | 93.5 | 120.88 | INSTALAÇÕES ELÉTRICAS
1502 | 8 - DISPOSITIVOS DE CONTROLE E INTERTRAVAMENTO | 8.5 | Botoeira de acionamento Preta(NF)(interno). | 1 | un | 64.86 | 13.53 | 78.39 | 70.45 | 91.08 | INSTALAÇÕES ELÉTRICAS
1503 | 8 - DISPOSITIVOS DE CONTROLE E INTERTRAVAMENTO | 8.6 | Botoeira de acionamento Amarela(NA)(interno) | 1 | un | 72.13 | 13.53 | 85.66 | 76.98 | 99.52 | INSTALAÇÕES ELÉTRICAS
1504 | 8 - DISPOSITIVOS DE CONTROLE E INTERTRAVAMENTO | 8.7 | Kit de Suportes de fixação para porta de Alumínio - Ref. Automatiza/Intelbras ou similar ou de melhor qualidade | 1 | un | 147.61 | 174.6 | 322.21 | 289.57 | 374.36 | INSTALAÇÕES ELÉTRICAS
1505 | 8 - DISPOSITIVOS DE CONTROLE E INTERTRAVAMENTO | 8.8 | Kit de Suportes de fixação para porta de Vidro Temperado - Ref. Automatiza/Intelbras ou similar ou de melhor qualidade. | 1 | un | 1335.61 | 174.6 | 1510.21 | 1357.23 | 1754.62 | INSTALAÇÕES ELÉTRICAS
1506 | 8 - DISPOSITIVOS DE CONTROLE E INTERTRAVAMENTO | 8.9 | Fechadura Eletroímã 150Kgf com Sensor - Ref. Automatiza/Intelbrasou similar ou de melhor qualidade. | 1 | un | 369.9 | 50.64 | 420.54 | 377.94 | 488.6 | INSTALAÇÕES ELÉTRICAS
1507 | 8 - DISPOSITIVOS DE CONTROLE E INTERTRAVAMENTO | 8.10 | Placa temporizadora para KIT ATM - Ref. Automatiza/Intelbras ou similar ou de melhor qualidade. | 1 | un | 502.99 | 50.64 | 553.63 | 497.55 | 643.23 | INSTALAÇÕES ELÉTRICAS
1508 | 8 - DISPOSITIVOS DE CONTROLE E INTERTRAVAMENTO | 8.11 | Fonte de alimentação com carregador flutuante de bateria - Ref. Automatiza/Intelbras ou similar ou de melhor qualidade. | 1 | un | 190.21 | 28.37 | 218.58 | 196.44 | 253.95 | INSTALAÇÕES ELÉTRICAS
1509 | 8 - DISPOSITIVOS DE CONTROLE E INTERTRAVAMENTO | 8.12 | Teclado de senhas + leitor de proximidade - Modelo DUO - Cadastra 30.000 usuários - conexão TCP/IP - Ref. Automatiza/Intelbras ou similar ou de melhor qualidade. | 1 | un | 1741.69 | 175.03 | 1916.72 | 1722.56 | 2226.92 | INSTALAÇÕES ELÉTRICAS
1510 | 8 - DISPOSITIVOS DE CONTROLE E INTERTRAVAMENTO | 8.13 | Fonte de alimentação grande NO-BREAK – Espaço para abrigar bateria até 63Ah | 1 | un | 523.22 | 22.7 | 545.92 | 490.62 | 634.27 | INSTALAÇÕES ELÉTRICAS
1511 | 8 - DISPOSITIVOS DE CONTROLE E INTERTRAVAMENTO | 8.14 | Placa de intertravamento - Ref. Automatiza/Intelbras ou similar ou de melhor qualidade | 1 | un | 419.9 | 136.19 | 556.09 | 499.76 | 646.09 | INSTALAÇÕES ELÉTRICAS
1512 | 8 - DISPOSITIVOS DE CONTROLE E INTERTRAVAMENTO | 8.15 | Fechadura de 150 Kgf com sensor interno de porta + Suporte de fixação universal | 1 | un | 842.03 | 168.93 | 1010.96 | 908.55 | 1174.57 | INSTALAÇÕES ELÉTRICAS
1513 | 8 - DISPOSITIVOS DE CONTROLE E INTERTRAVAMENTO | 8.16 | Caixa Quebra Vidro de Emergência - Botoeira para destravamento da porta | 1 | un | 249 | 48.01 | 297.01 | 266.92 | 345.08 | INSTALAÇÕES ELÉTRICAS
1514 | 8 - DISPOSITIVOS DE CONTROLE E INTERTRAVAMENTO | 8.17 | Bateria selada recarregável 12V/40AH. | 1 | un | 1099 | 10.04 | 1109.04 | 996.69 | 1288.53 | INSTALAÇÕES ELÉTRICAS
1515 | 8 - DISPOSITIVOS DE CONTROLE E INTERTRAVAMENTO | 8.18 | Treinamento para utilização e operação do equipamento. | 1 | un | x,xx | 3910 | 3910 | 3513.92 | 4542.79 | INSTALAÇÕES ELÉTRICAS
1516 | 8 - DISPOSITIVOS DE CONTROLE E INTERTRAVAMENTO | 8.19 | Video Porteiro Colorido com Viva-voz IV-7010 Hf LCD 7" - Branco - Ref.: Intelbras ou similar ou de melhor qualidade. | 1 | un | 1644.7 | 282.85 | 1927.55 | 1732.29 | 2239.5 | INSTALAÇÕES ELÉTRICAS
1518 | 9 - QUADROS DE COMANDO E QUADROS DE FORÇA. | 9.1 | Cadeado/fechadura para portão padrão concessionária CEEE/RGE | 1 | un | 51.5 | 30.94 | 82.44 | 74.09 | 95.78 | INSTALAÇÕES ELÉTRICAS
1519 | 9 - QUADROS DE COMANDO E QUADROS DE FORÇA. | 9.2 | Conector borne de passagem SAK para trilho DIN 35mm, para cabos de #2,5mm2 até #10mm2 | 1 | un | 16.32 | 7.42 | 23.74 | 21.34 | 27.58 | INSTALAÇÕES ELÉTRICAS
1520 | 9 - QUADROS DE COMANDO E QUADROS DE FORÇA. | 9.3 | Quadro de comando de iluminação em PVC, de embutir ou sobrepor, 12 espaços DIN, inclusive pente Trifásico isolado, barramentos de Terra e Neutro. - Ref. Tigre ou Cemar ou similar ou de melhor qualidade | 1 | un | 188.9 | 66.5 | 255.4 | 229.53 | 296.73 | INSTALAÇÕES ELÉTRICAS
1521 | 9 - QUADROS DE COMANDO E QUADROS DE FORÇA. | 9.4 | Quadro de comando de iluminação em PVC, de embutir ou sobrepor, 24 espaços DIN, inclusive pente Trifásico isolado, barramentos de Terra e Neutro. - Ref. Tigre ou Cemar ou similar ou de melhor qualidade. | 1 | un | 319.9 | 27.87 | 347.77 | 312.54 | 404.05 | INSTALAÇÕES ELÉTRICAS
1522 | 9 - QUADROS DE COMANDO E QUADROS DE FORÇA. | 9.5 | Quadro em chapa metálica tratada, IP54, (1000x600x200)mm, com placa de montagem, barramento central trifásico acima de 150A até 450A, espelho em policarbonato | 1 | un | 2990 | 66.5 | 3056.5 | 2746.88 | 3551.16 | INSTALAÇÕES ELÉTRICAS
1523 | 9 - QUADROS DE COMANDO E QUADROS DE FORÇA. | 9.6 | Quadro em chapa metálica tratada, IP54, (1000x600x200)mm, com placa de montagem, barramento central trifásico até 150A, espelho em policarbonato | 1 | un | 2290 | 27.87 | 2317.87 | 2083.07 | 2692.99 | INSTALAÇÕES ELÉTRICAS
1524 | 9 - QUADROS DE COMANDO E QUADROS DE FORÇA. | 9.7 | Quadro em chapa metálica tratada, IP54, (1200x600x200)mm, com placa de montagem, barramento central trifásico acima de 150A até 450A, espelho em policarbonato | 1 | un | 3290 | 27.87 | 3317.87 | 2981.77 | 3854.83 | INSTALAÇÕES ELÉTRICAS
1525 | 9 - QUADROS DE COMANDO E QUADROS DE FORÇA. | 9.8 | Quadro em chapa metálica tratada, IP54, (1200x600x200)mm, com placa de montagem, barramento central trifásico até 150A, espelho em policarbonato | 1 | un | 2690 | 27.87 | 2717.87 | 2442.55 | 3157.73 | INSTALAÇÕES ELÉTRICAS
1526 | 9 - QUADROS DE COMANDO E QUADROS DE FORÇA. | 9.9 | Quadro em chapa metálica tratada, IP54, (600x500x250)mm, com placa de montagem, barramento central trifásico até 150A, espelho em policarbonato | 1 | un | 1990 | 27.87 | 2017.87 | 1813.46 | 2344.44 | INSTALAÇÕES ELÉTRICAS
1527 | 9 - QUADROS DE COMANDO E QUADROS DE FORÇA. | 9.10 | Quadro em chapa metálica tratada, IP54, (600x600x200)mm, com placa de montagem, barramento central trifásico acima de 150A até 450A, espelho em policarbonato | 1 | un | 2790 | 27.87 | 2817.87 | 2532.42 | 3273.91 | INSTALAÇÕES ELÉTRICAS
1528 | 9 - QUADROS DE COMANDO E QUADROS DE FORÇA. | 9.11 | Quadro em chapa metálica tratada, IP54, (600x600x200)mm, com placa de montagem, barramento central trifásico até 150A, espelho em policarbonato | 1 | un | 1950 | 27.87 | 1977.87 | 1777.51 | 2297.97 | INSTALAÇÕES ELÉTRICAS
1529 | 9 - QUADROS DE COMANDO E QUADROS DE FORÇA. | 9.12 | Quadro em chapa metálica tratada, IP54, (800x600x200)mm, com placa de montagem, barramento central trifásico acima de 150A até 450A, espelho em policarbonato | 1 | un | 2890 | 27.87 | 2917.87 | 2622.29 | 3390.1 | INSTALAÇÕES ELÉTRICAS
1530 | 9 - QUADROS DE COMANDO E QUADROS DE FORÇA. | 9.13 | Quadro em chapa metálica tratada, IP54, (800x600x200)mm, com placa de montagem, barramento central trifásico até 150A, espelho em policarbonato | 1 | un | 2190 | 27.87 | 2217.87 | 1993.2 | 2576.81 | INSTALAÇÕES ELÉTRICAS
1531 | 9 - QUADROS DE COMANDO E QUADROS DE FORÇA. | 9.14 | Quadro de Força de SOBREPOR montado em caixa de comando com dimensões mínimas de 750x550x220mm, com barramento para disjuntor caixa moldada e disjuntores DIN de FNT para 100A, placa de montagem - Completo para 24 elementos + espaço para 08 DRs na Parte superior – CD ESTAB | 1 | un | 2290 | 27.87 | 2317.87 | 2083.07 | 2692.99 | INSTALAÇÕES ELÉTRICAS
1532 | 9 - QUADROS DE COMANDO E QUADROS DE FORÇA. | 9.15 | Quadro de Força de SOBREPOR montado em caixa de comando com dimensões mínimas de 950x550x220mm, com barramento para disjuntor caixa moldada e disjuntores DIN de FNT para 100A, placa de montagem - Completo para 36 elementos + espaço para 08 DRs na Parte superior – CD ESTAB | 1 | un | 2395 | 27.87 | 2422.87 | 2177.43 | 2814.99 | INSTALAÇÕES ELÉTRICAS
1533 | 9 - QUADROS DE COMANDO E QUADROS DE FORÇA. | 9.16 | Quadro de Força de SOBREPOR montado em caixa de comando com dimensões mínimas de 500x400x220mm, com barramento para disjuntor caixa moldada e disjuntores DIN de FNT para 80A, placa de montagem - Completo para 16 elementos - CDBK | 1 | un | 1990 | 27.87 | 2017.87 | 1813.46 | 2344.44 | INSTALAÇÕES ELÉTRICAS
1534 | 9 - QUADROS DE COMANDO E QUADROS DE FORÇA. | 9.17 | Quadro de Força de SOBREPOR montado em caixa de comando com dimensões mínimas de 600x500x220mm, com barramento para disjuntor caixa moldada e disjuntores DIN de FNT para 150A, placa de montagem - Completo para 18 elementos – QGBT | 1 | un | 2150 | 85.12 | 2235.12 | 2008.7 | 2596.85 | INSTALAÇÕES ELÉTRICAS
1535 | 9 - QUADROS DE COMANDO E QUADROS DE FORÇA. | 9.18 | Quadro de Força de SOBREPOR montado em caixa de comando com dimensões mínimas de 800x500x220mm, com barramento para disjuntor caixa moldada e disjuntores DIN de FNT para 200A, placa de montagem - Completo para 24 elementos – QGBT/CD01. | 1 | un | 2450 | 85.12 | 2535.12 | 2278.31 | 2945.4 | INSTALAÇÕES ELÉTRICAS
1536 | 9 - QUADROS DE COMANDO E QUADROS DE FORÇA. | 9.19 | Quadro de Força de SOBREPOR montado em caixa de comando com dimensões mínimas de 1150x550x220mm, com barramento para disjuntor caixa moldada e disjuntores DIN de FNT para 100A, placa de montagem - Completo para 36 elementos – QGBT/CD01 | 1 | un | 2880 | 85.12 | 2965.12 | 2664.75 | 3444.99 | INSTALAÇÕES ELÉTRICAS
1537 | 9 - QUADROS DE COMANDO E QUADROS DE FORÇA. | 9.20 | Quadro de comando de sobrepor em chapa de aço e pintura a pó cor cinza RAL 9002 com dimensões minimas de 500x400x170mm, com placa de montagem cor laranja RAL 2004, com canaleta de PVC e trilhos para fixação dos equipamentos - CD-Timer | 1 | un | 455.7 | 141.87 | 597.57 | 537.04 | 694.28 | INSTALAÇÕES ELÉTRICAS
1538 | 9 - QUADROS DE COMANDO E QUADROS DE FORÇA. | 9.21 | Quadro de comando de sobrepor em chapa de aço e pintura a pó cor cinza RAL 9002 com dimensões minimas de 400x300x200mm, com placa de montagem cor laranja RAL 2004, com canaleta de PVC e trilhos para fixação dos equipamentos - CD CORTINA. | 1 | un | 248.9 | 130.95 | 379.85 | 341.37 | 441.32 | INSTALAÇÕES ELÉTRICAS
1539 | 9 - QUADROS DE COMANDO E QUADROS DE FORÇA. | 9.22 | Quadro de sobrepor montado em caixa de comando com dimensões minimas de 600x500x200mm com porta frontal em aço cego para comportar a Central de Alarme CENTRAL REMOTA | 1 | un | 569 | 67.66 | 636.66 | 572.17 | 739.7 | INSTALAÇÕES ELÉTRICAS
1540 | 9 - QUADROS DE COMANDO E QUADROS DE FORÇA. | 9.23 | Quadro CS de sobrepor montado em caixa de comando com dimensões minimas de 400x300x200mm com porta frontal em aço cego CD RDY/MDR | 1 | un | 248.9 | 11.35 | 260.25 | 233.89 | 302.37 | INSTALAÇÕES ELÉTRICAS
1542 | 10 - SERVIÇOS E MATERIAIS SPDA | 10.1 | Acessórios para fixação do SPDA, como parafusos, porcas, arruelas, rebites, sikaflex etc. | 1 | un | 35.06 | 7.42 | 42.48 | 38.18 | 49.35 | INSTALAÇÕES ELÉTRICAS
1543 | 10 - SERVIÇOS E MATERIAIS SPDA | 10.2 | Arruela Lisa Inox DN 1/4" - TEL 5303 (Fixação Barras), da Termotécnica ou similar ou de melhor qualidade. | 1 | un | 0.18 | 1.31 | 1.49 | 1.34 | 1.73 | INSTALAÇÕES ELÉTRICAS
1544 | 10 - SERVIÇOS E MATERIAIS SPDA | 10.3 | Arruela Lisa Aba Larga Inox DN 5mm - TEL 5305 (Alinhamento Barras), da Termotécnica ou similar ou de melhor qualidade | 1 | un | 4.2 | 1.31 | 5.51 | 4.95 | 6.4 | INSTALAÇÕES ELÉTRICAS
1545 | 10 - SERVIÇOS E MATERIAIS SPDA | 10.4 | Barra chata de alumíniop 3/4" x 1/4" (50mm²) X 6m - Sistemas de Captação e Descidas) - TEL 771, da Termotécnica ou similar ou de melhor qualidade. | 1 | m | 11.21 | 2.84 | 14.05 | 12.63 | 16.32 | INSTALAÇÕES ELÉTRICAS
1546 | 10 - SERVIÇOS E MATERIAIS SPDA | 10.5 | Barra Chata de Alumínio 7/8" X 1/8" (70mm²) X 6m - Sistemas de Captação e Descidas) - TEL 771, da Termotécnica ou similar ou de melhor qualidade. | 1 | m | 10.84 | 2.84 | 13.68 | 12.29 | 15.89 | INSTALAÇÕES ELÉTRICAS
1547 | 10 - SERVIÇOS E MATERIAIS SPDA | 10.6 | Barramento de equalização de potencial (BEP), c/ 9 terminais | 1 | un | 354.35 | 8.73 | 363.08 | 326.3 | 421.84 | INSTALAÇÕES ELÉTRICAS
1548 | 10 - SERVIÇOS E MATERIAIS SPDA | 10.7 | Borne universal passante em poliamida auto extinguivel para trilho DIN, para conexão de condutor até 16mm² | 1 | un | 11.6 | 3.44 | 15.04 | 13.52 | 17.47 | INSTALAÇÕES ELÉTRICAS
1549 | 10 - SERVIÇOS E MATERIAIS SPDA | 10.8 | Cabo de cobre nú 6mm² (7 fios - NBR6524) da Termotécnica ou similar ou de melhor qualidade. | 1 | m | 7.15 | 2.27 | 9.42 | 8.47 | 10.94 | INSTALAÇÕES ELÉTRICAS
1550 | 10 - SERVIÇOS E MATERIAIS SPDA | 10.9 | Cabo de cobre nú 10mm² (7 fios - NBR6524) da Termotécnica ou similar ou de melhor qualidade. | 1 | m | 9.97 | 3.36 | 13.33 | 11.98 | 15.49 | INSTALAÇÕES ELÉTRICAS
1551 | 10 - SERVIÇOS E MATERIAIS SPDA | 10.10 | Cabo de cobre nú 16mm² (7 fios - NBR6524) da Termotécnica ou similar ou de melhor qualidade. | 1 | m | 15.87 | 5.02 | 20.89 | 18.77 | 24.27 | INSTALAÇÕES ELÉTRICAS
1552 | 10 - SERVIÇOS E MATERIAIS SPDA | 10.11 | Cabo de cobre nú 25mm² (7 fios - NBR6524) da Termotécnica ou similar ou de melhor qualidade. | 1 | m | 24.51 | 2.65 | 27.16 | 24.41 | 31.56 | INSTALAÇÕES ELÉTRICAS
1553 | 10 - SERVIÇOS E MATERIAIS SPDA | 10.12 | Cabo de cobre nú 35mm² (7 fios - NBR6524) da Termotécnica ou similar ou de melhor qualidade. | 1 | m | 33.86 | 3.04 | 36.9 | 33.16 | 42.87 | INSTALAÇÕES ELÉTRICAS
1554 | 10 - SERVIÇOS E MATERIAIS SPDA | 10.13 | Cabo de cobre nú 50mm² (7 fios - NBR6524) da Termotécnica ou similar ou de melhor qualidade. | 1 | m | 47.16 | 3.62 | 50.78 | 45.64 | 59 | INSTALAÇÕES ELÉTRICAS
1555 | 10 - SERVIÇOS E MATERIAIS SPDA | 10.14 | Cabo de cobre nú 70mm² (7 fios - NBR6524) da Termotécnica ou similar ou de melhor qualidade. | 1 | un | 80.1 | 4.4 | 84.5 | 75.94 | 98.18 | INSTALAÇÕES ELÉTRICAS
1556 | 10 - SERVIÇOS E MATERIAIS SPDA | 10.15 | Cabo de cobre nú 95mm² (7 fios - NBR6524) da Termotécnica ou similar ou de melhor qualidade. | 1 | m | 93.58 | 5.36 | 98.94 | 88.92 | 114.95 | INSTALAÇÕES ELÉTRICAS
1557 | 10 - SERVIÇOS E MATERIAIS SPDA | 10.16 | Caixa de Equiponencialização 6:1 com barramento e terminais de pressão, dimensões 200x200x90mm - TEL 902 - Equalização BEP | 1 | un | 185.02 | 8.42 | 193.44 | 173.84 | 224.75 | INSTALAÇÕES ELÉTRICAS
1558 | 10 - SERVIÇOS E MATERIAIS SPDA | 10.17 | Caixa de inspeção em PVC, suspensa, para descidas de SPDA | 1 | un | 174.83 | 22.36 | 197.19 | 177.21 | 229.1 | INSTALAÇÕES ELÉTRICAS
1559 | 10 - SERVIÇOS E MATERIAIS SPDA | 10.18 | Caixa de inspeção de solo de aterramento em cimento agregado diâmetro 300mm comprimento 300mm com tampa reforçada de ferro fundido com escotilha DN 300mm TEL-513 e TEL-536, da Termotécnica ou similar ou de melhor qualidade. | 1 | un | 50.21 | 5.13 | 55.34 | 49.73 | 64.3 | INSTALAÇÕES ELÉTRICAS
1560 | 10 - SERVIÇOS E MATERIAIS SPDA | 10.19 | Conector minigar em latão estanhado p/ vergalhão até ø10 mm e cabos 16-50mm² - (TEL-583), da termotécnica ou similar ou de melhor qualidade. | 1 | un | 33.87 | 10.04 | 43.91 | 39.46 | 51.02 | INSTALAÇÕES ELÉTRICAS
1561 | 10 - SERVIÇOS E MATERIAIS SPDA | 10.20 | Conector Fixador Universal de latão estanhado para junção Barra com cabo de cobre, e ligação das partes metálicas da cobertura com o SPDA TEL 5024 (#16 a #70mm2). | 1 | un | 68.89 | 10.04 | 78.93 | 70.93 | 91.7 | INSTALAÇÕES ELÉTRICAS
1562 | 10 - SERVIÇOS E MATERIAIS SPDA | 10.21 | Conector Cabo-Haste em Bronze Natural Para Um Cabo de Cobre 16-70mm² c/ Grampo U e Porcas em Aço GF - TEL-585 da Termotécnica ou similar ou de melhor qualidade. | 1 | un | 42.5 | 10.04 | 52.54 | 47.22 | 61.04 | INSTALAÇÕES ELÉTRICAS
1563 | 10 - SERVIÇOS E MATERIAIS SPDA | 10.22 | Escavação de vala no solo de 0,60m de profundidade e 0,20m largura com abertura, instalação dos cabos de aterramento, fechamento, compactação do solo e recomposição do piso/solo. | 1 | m³ | 18.89 | 55.64 | 74.53 | 66.98 | 86.59 | INSTALAÇÕES ELÉTRICAS
1564 | 10 - SERVIÇOS E MATERIAIS SPDA | 10.23 | Fixador suportes Gelcam (Adesivos componentes A+B) (1 kg para 50pç) | 1 | un | 3.75 | 2.4 | 6.15 | 5.53 | 7.15 | INSTALAÇÕES ELÉTRICAS
1565 | 10 - SERVIÇOS E MATERIAIS SPDA | 10.24 | Haste de aço cobreado alta camada Ø3/4"x3000mm enterrada no solo a 0,50m-TEL 5823, da Termotécnica ou similar ou de melhor qualidade. | 1 | un | 136.84 | 13.35 | 150.19 | 134.98 | 174.5 | INSTALAÇÕES ELÉTRICAS
1566 | 10 - SERVIÇOS E MATERIAIS SPDA | 10.25 | Medição da continuidade elétrica entre as ferragens dos pilares no ponto de conexão da captação e as fundações de concreto junto ao solo e medição da resistencia de aterramento com laudo. | 1 | un | x,xx | 3000 | 3000 | 2696.1 | 3485.52 | INSTALAÇÕES ELÉTRICAS
1567 | 10 - SERVIÇOS E MATERIAIS SPDA | 10.26 | Minicaptor vertical em barra chata de alumínio de 7/8" x 1/8" (70mm2) e altura de 300mm (TEL-940) , da Termotécnica ou similar ou de melhor qualidade. | 1 | un | 14.41 | 11.35 | 25.76 | 23.15 | 29.93 | INSTALAÇÕES ELÉTRICAS
1568 | 10 - SERVIÇOS E MATERIAIS SPDA | 10.27 | Solda exotérmica para sistema de aterramento e SPDA. | 1 | un | 24.52 | 28.37 | 52.89 | 47.53 | 61.45 | INSTALAÇÕES ELÉTRICAS
1569 | 10 - SERVIÇOS E MATERIAIS SPDA | 10.28 | Suporte guia GELCAM base plana, SGG 01/F p/ barra de 7/8"X1/8" (base+tampa) altura 50mm, diâmetro 44mm, com tampa e parafusos inox. | 1 | un | 55.5 | 8.29 | 63.79 | 57.33 | 74.11 | INSTALAÇÕES ELÉTRICAS
1570 | 10 - SERVIÇOS E MATERIAIS SPDA | 10.29 | Silicone 310 gramas (tubo) | 1 | un | 25 | 39.29 | 64.29 | 57.78 | 74.69 | INSTALAÇÕES ELÉTRICAS
1571 | 10 - SERVIÇOS E MATERIAIS SPDA | 10.30 | Parafuso Autoatarrachante Inox M8 x 45mm | 1 | un | 17 | 1.75 | 18.75 | 16.85 | 21.78 | INSTALAÇÕES ELÉTRICAS
1572 | 10 - SERVIÇOS E MATERIAIS SPDA | 10.31 | Preparação e pintura das barras de alumínio das descidas com tinta esmalte cor da superfície adjacente, incluindo base Supergalvite | 1 | m2 | 41.54 | 48.32 | 89.86 | 80.76 | 104.4 | INSTALAÇÕES ELÉTRICAS
1573 | 10 - SERVIÇOS E MATERIAIS SPDA | 10.32 | Terminal aéreo 3/8" x 600mm com base horizontal para SPDA | 1 | un | 33.4 | 13.53 | 46.93 | 42.18 | 54.53 | INSTALAÇÕES ELÉTRICAS
1575 | 11 - DESMOBILIZAÇÃO DE PA OU AGÊNCIA | 11.1 | Desinstalação de TV corporativa até 55" e suporte articulado. | 1 | un | x,xx | 37.68 | 37.68 | 33.86 | 43.78 | INSTALAÇÕES ELÉTRICAS
1576 | 11 - DESMOBILIZAÇÃO DE PA OU AGÊNCIA | 11.2 | Desinstalação da dispensadora de senhas e Monitor de senhas. | 1 | un | x,xx | 37.68 | 37.68 | 33.86 | 43.78 | INSTALAÇÕES ELÉTRICAS
1577 | 11 - DESMOBILIZAÇÃO DE PA OU AGÊNCIA | 11.3 | Desmontagem KIT ATM Automatiza completo, 02 botoeiras, bateria 12V e chave pacri. Embalar com plastibolha, encaixotar em caixa de papelão e identificar todo o material. Acondicionados adequadamente para serem transportados e entregues em nosso depósito na BAGERGS,(Av. Getúlio Vargas, 8.201 - Canoas/RS). | 1 | un | 164.27 | 533.96 | 698.23 | 627.5 | 811.23 | INSTALAÇÕES ELÉTRICAS
1578 | 11 - DESMOBILIZAÇÃO DE PA OU AGÊNCIA | 11.4 | Desmontagem de caixa PVC de CFTV, Fonte, cabos coaxiais e câmeras de CFTV (até 16 unidades). Embalar com plastibolha, encaixotar em caixa de papelão e identificar todo o material. Acondicionados adequadamente para serem transportados e entregues em nosso depósito na BAGERGS,(Av. Getúlio Vargas, 8.201 - Canoas/RS). | 1 | un | 87.27 | 272.06 | 359.33 | 322.93 | 417.48 | INSTALAÇÕES ELÉTRICAS
1579 | 11 - DESMOBILIZAÇÃO DE PA OU AGÊNCIA | 11.5 | Desmontagem de Rack de Segurança 12U de CFTV, Fonte, cabos de Rede Cat. 6 e câmeras de CFTV (Até 16 unidades). Embalar com plastibolha, encaixotar em caixa de papelão e identificar todo o material. Acondicionados adequadamente para serem transportados e entregues em nosso depósito na BAGERGS,(Av. Getúlio Vargas, 8.201 - Canoas/RS). | 1 | un | 128.27 | 359.36 | 487.63 | 438.23 | 566.55 | INSTALAÇÕES ELÉTRICAS
1580 | 11 - DESMOBILIZAÇÃO DE PA OU AGÊNCIA | 11.6 | Desmontagem de infraestrutura de acessórios dutotec tipo caixa 10x10, curvas horizontal e vertical . Embalar com plastibolha e identificar todo o material. Acondicionados adequadamente para serem transportados e entregues em nosso depósito na BAGERGS,(Av. Getúlio Vargas, 8.201 - Canoas/RS). | 1 | un | 164.27 | 315.71 | 479.98 | 431.36 | 557.66 | INSTALAÇÕES ELÉTRICAS
1581 | 11 - DESMOBILIZAÇÃO DE PA OU AGÊNCIA | 11.7 | Desmontagem e embalagem com plástico bolha de Rack 24U bege com 02 réguas de 08 tomadas, até 08 organizadores pretos de cabos, 04 patch Panels e até 02 bandejas de 4 apoios . Embalar com plastibolha e identificar todo o material. Acondicionados adequadamente para serem transportados e entregues em nosso depósito na BAGERGS,(Av. Getúlio Vargas, 8.201 - Canoas/RS). | 1 | un | 150.27 | 533.96 | 684.23 | 614.92 | 794.97 | INSTALAÇÕES ELÉTRICAS
1582 | 11 - DESMOBILIZAÇÃO DE PA OU AGÊNCIA | 11.8 | Desmontagem e embalagem com plástico bolha de Rack das Operadoras de 16U ou 20Us bege com 02 réguas de 08 tomadas e até 04 bandejas de 4 apoios . Embalar com plastibolha e identificar todo o material. Acondicionados adequadamente para serem transportados e entregues em nosso depósito na BAGERGS,(Av. Getúlio Vargas, 8.201 - Canoas/RS). | 1 | un | 114.27 | 66.91 | 181.18 | 162.83 | 210.5 | INSTALAÇÕES ELÉTRICAS
1583 | 11 - DESMOBILIZAÇÃO DE PA OU AGÊNCIA | 11.9 | Desmontagem de acessórios e componentes Dutotec, suportes dutotec brancos com 2 tomadas pretas 20A, suportes dutotec brancos com 2 tomadas Azuis 20A, suportes dutotec brancos com 2 tomadas vermelhas 20A e suportes dutotec com dois RJ45 e acessórios. Embalar com plastibolha e identificar todo o material. Acondicionados adequadamente para serem transportados e entregues em nosso depósito na BAGERGS (Av. Getúlio Vargas, 8.201 - Canoas/RS) | 1 | un | 146.27 | 272.06 | 418.33 | 375.95 | 486.03 | INSTALAÇÕES ELÉTRICAS
1584 | 11 - DESMOBILIZAÇÃO DE PA OU AGÊNCIA | 11.10 | Desmontagem de infraestrutura elétrica e lógica das paredes e piso, como canaletas dutotec (73x25mm e 73x45mm) e acessórios. Embalar com plastibolha e identificar todo o material. Acondicionados adequadamente para serem transportados e entregues em nosso depósito na BAGERGS,(Av. Getúlio Vargas, 8.201 - Canoas/RS). | 1 | un | 146.27 | 272.06 | 418.33 | 375.95 | 486.03 | INSTALAÇÕES ELÉTRICAS
1585 | 11 - DESMOBILIZAÇÃO DE PA OU AGÊNCIA | 11.11 | Desmontagem de luminárias autonomas de luz de emergência de 30 LEDs. Embalar com plastibolha e identificar todo o material. Acondicionados adequadamente para serem transportados e entregues em nosso depósito na BAGERGS,(Av. Getúlio Vargas, 8.201 - Canoas/RS). | 1 | un | 58.07 | 15.77 | 73.84 | 66.36 | 85.79 | INSTALAÇÕES ELÉTRICAS
1586 | 11 - DESMOBILIZAÇÃO DE PA OU AGÊNCIA | 11.12 | Desmontagem de luminárias autonomas de luz de emergência 2x32 LEDs. Embalar com plastibolha e identificar todo o material. Acondicionados adequadamente para serem transportados e entregues em nosso depósito na BAGERGS,(Av. Getúlio Vargas, 8.201 - Canoas/RS). | 1 | un | 58.07 | 15.77 | 73.84 | 66.36 | 85.79 | INSTALAÇÕES ELÉTRICAS
1587 | 11 - DESMOBILIZAÇÃO DE PA OU AGÊNCIA | 11.13 | Desmontagem de luminárias de emergência de 80 LEDs "SAÍDA" e Luminária de emergência 80 LEDs "SAÍDA DE EMERGÊNCIA". Embalar com plastibolha e identificar todo o material. Acondicionados adequadamente para serem transportados e entregues em nosso depósito na BAGERGS,(Av. Getúlio Vargas, 8.201 - Canoas/RS). | 1 | un | 58.07 | 15.77 | 73.84 | 66.36 | 85.79 | INSTALAÇÕES ELÉTRICAS
1588 | 11 - DESMOBILIZAÇÃO DE PA OU AGÊNCIA | 11.14 | Desmontagem de DRS bipolares 25A/30mA do QGBT/CD01. OS circuitos deverão ficar ativos apenas pelo minidisjuntor de cada circuito. Embalar com plastibolha e identificar todo o material. Acondicionados adequadamente para serem transportados e entregues em nosso depósito na BAGERGS,(Av. Getúlio Vargas, 8.201 - Canoas/RS). | 1 | un | 101.67 | 26.75 | 128.42 | 115.41 | 149.2 | INSTALAÇÕES ELÉTRICAS
1589 | 11 - DESMOBILIZAÇÃO DE PA OU AGÊNCIA | 11.15 | Desmontagem e embalagem com plástico bolha de CD ESTAB DE SOBREPOR de 24 elementos com espaço para geral tripolar de 3x50A, 22 minidisjuntores 5SX1 de 16A a 20A, 07 DRS bipolares 25A/30mA. Embalar com plastibolha e identificar todo o material. Acondicionados adequadamente para serem transportados e entregues em nosso depósito na BAGERGS,(Av. Getúlio Vargas, 8.201 - Canoas/RS). | 1 | un | 60.87 | 141.11 | 201.98 | 181.52 | 234.67 | INSTALAÇÕES ELÉTRICAS
1590 | 11 - DESMOBILIZAÇÃO DE PA OU AGÊNCIA | 11.16 | Desmontagem e embalagem com plástico bolha de CD ESTAB DE SOBREPOR de 36 até 48 elementos, Disjuntor tripolar de 3x50A, minidisjuntores 5SX1 de 16A a 20A, DRS bipolares 25A/30mA. Embalar com plastibolha e identificar todo o material. Acondicionados adequadamente para serem transportados e entregues em nosso depósito na BAGERGS,(Av. Getúlio Vargas, 8.201 - Canoas/RS). | 1 | un | 60.87 | 184.76 | 245.63 | 220.75 | 285.38 | INSTALAÇÕES ELÉTRICAS
1591 | 11 - DESMOBILIZAÇÃO DE PA OU AGÊNCIA | 11.17 | Desmontagem de infraestrutura elétrica de eletrodutos/canaletas dutotec, CDBK ATLANTA/CEMAR de sobrepor de 18 elementos com geral tripolar de 50A, 02 disjuntores tripolares de 50A, 01 monopolar de 20A, Banco de Capacitor de 2,0kVAR, Caixa e Chave Reversora U4/63V. Embalar com plastibolha e identificar todo o material. Acondicionados adequadamente para serem transportados e entregues em nosso depósito na BAGERGS,(Av. Getúlio Vargas, 8.201 - Canoas/RS). | 1 | un | 60.87 | 272.06 | 332.93 | 299.2 | 386.81 | INSTALAÇÕES ELÉTRICAS
1592 | 11 - DESMOBILIZAÇÃO DE PA OU AGÊNCIA | 11.18 | Desmontagem de cabos alimentadores 10,00mm² da infraestrutura elétrica de eletrodutos/canaletas dutotec do CDBK ATLANTA de sobrepor de 18 elementos até QGBT/CD01. Embalar com plastibolha e identificar todo o material. Acondicionados adequadamente para serem transportados e entregues em nosso depósito na BAGERGS,(Av. Getúlio Vargas, 8.201 - Canoas/RS). | 1 | un | 117.07 | 110.56 | 227.63 | 204.57 | 264.47 | INSTALAÇÕES ELÉTRICAS
1593 | 11 - DESMOBILIZAÇÃO DE PA OU AGÊNCIA | 11.19 | Desmontagem de infraestrutura elétrica de canaletas dutotec, CD TIMER (4 Timers COEL e 03 Contatoras) e acessórios. Embalar com plastibolha e identificar todo o material. Acondicionados adequadamente para serem transportados e entregues em nosso depósito na BAGERGS,(Av. Getúlio Vargas, 8.201 - Canoas/RS). | 1 | un | 60.87 | 184.76 | 245.63 | 220.75 | 285.38 | INSTALAÇÕES ELÉTRICAS
1594 | 11 - DESMOBILIZAÇÃO DE PA OU AGÊNCIA | 11.20 | Desmontagem de infraestrutura de Automação de elétrica estabilizada, cabos elétricos de 2,5mm² a 16mm². Deverão ensacar em separado os cabos elétricos . Acondicionados adequadamente para serem transportados e entregues em nosso depósito na BAGERGS,(Av. Getúlio Vargas, 8.201 - Canoas/RS). | 1 | un | 209.27 | 533.96 | 743.23 | 667.94 | 863.51 | INSTALAÇÕES ELÉTRICAS
1595 | 11 - DESMOBILIZAÇÃO DE PA OU AGÊNCIA | 11.21 | Desmontagem de infraestrutura de Automação, da Rede Estruturada de Cabos de rede lógica UTP cat 5e. Todos os cabos da rede estruturada acima do forro em eletrodutos ou em eletrocalhas deverão ser retirados. Deverão ensacar em separado os cabos de Rede UTP. Acondicionados adequadamente para serem transportados e entregues em nosso depósito na BAGERGS,(Av. Getúlio Vargas, 8.201 - Canoas/RS). | 1 | un | 209.27 | 555.79 | 765.06 | 687.56 | 888.88 | INSTALAÇÕES ELÉTRICAS
1596 | 11 - DESMOBILIZAÇÃO DE PA OU AGÊNCIA | 11.22 | Desmontagem de infraestrutura de canaletas dutotec 73x25mm brancas e desinstalação elétrica e lógica do ponto do Facilitador. Embalar e acondicionar adequadamente para serem transportados e entregues em nosso depósito na BAGERGS,(Av. Getúlio Vargas, 8.201 - Canoas/RS). | 1 | un | 60.87 | 40.71 | 101.58 | 91.29 | 118.02 | INSTALAÇÕES ELÉTRICAS
1597 | 11 - DESMOBILIZAÇÃO DE PA OU AGÊNCIA | 11.23 | Desmontagem de infraestrutura de canaletas dutotec 73x25mm brancas e desinstalação elétrica e lógica dos módulos de caixa e também deverá soltar os parafusos dos mesmos. Embalar e acondicionar adequadamente para serem transportados e entregues em nosso depósito na BAGERGS,(Av. Getúlio Vargas, 8.201 - Canoas/RS). | 1 | un | 60.87 | 40.71 | 101.58 | 91.29 | 118.02 | INSTALAÇÕES ELÉTRICAS
1598 | 11 - DESMOBILIZAÇÃO DE PA OU AGÊNCIA | 11.24 | Desmontagem de infraestrutura de canaletas dutotec 73x25mm brancas e desinstalação elétrica e lógica do Móvel Divisor de Sigilo, Suporte e TV Corporativa de 42". Embalar e acondicionar adequadamente para serem transportados e entregues em nosso depósito na BAGERGS,(Av. Getúlio Vargas, 8.201 - Canoas/RS). | 1 | un | 169.87 | 75.64 | 245.51 | 220.64 | 285.24 | INSTALAÇÕES ELÉTRICAS
1599 | 11 - DESMOBILIZAÇÃO DE PA OU AGÊNCIA | 11.25 | Desmontagem de infraestrutura canaletas dutotec 73x25mm brancas e desinstalação do Sistema de Intertravamento das Portas da Célula Segura, compostas de 04 ou 05 centrais de Intertravamento com Bateria de 12V, 8 ou 10 Teclados , 4 ou 5 Boteiras e caixas do tipo quebra vidro, 04 ou 05 Blancks e fechaduras eletromagnéticas. Embalar e acondicionar adequadamente para serem transportados e entregues em nosso depósito na BAGERGS,(Av. Getúlio Vargas, 8.201 - Canoas/RS). | 1 | un | 104.67 | 154.21 | 258.88 | 232.66 | 300.78 | INSTALAÇÕES ELÉTRICAS
1600 | 11 - DESMOBILIZAÇÃO DE PA OU AGÊNCIA | 11.26 | Desmontagem de infraestrutura canaletas dutotec 73x25mm brancas e desinstalação elétrica e lógica das máscaras dos ATMs. Embalar e acondicionar adequadamente para serem transportados e entregues em nosso depósito na BAGERGS,(Av. Getúlio Vargas, 8.201 - Canoas/RS). | 1 | un | 47.2 | 43.65 | 90.85 | 81.65 | 105.55 | INSTALAÇÕES ELÉTRICAS
1601 | 11 - DESMOBILIZAÇÃO DE PA OU AGÊNCIA | 11.27 | Remoção de eletrodutos, perfilados e eletrocalhas | 1 | cj | x,xx | 618.84 | 618.84 | 556.15 | 718.99 | INSTALAÇÕES ELÉTRICAS
1603 | 12 - SERVIÇOS COMPLEMENTARES | 12.1 | Abertura e enchimento de rasgos em alvenaria e concreto para passagem de tubulações diversas | 1 | un | 9.56 | 58.77 | 68.33 | 61.41 | 79.39 | INSTALAÇÕES ELÉTRICAS
1604 | 12 - SERVIÇOS COMPLEMENTARES | 12.2 | Acompanhamento de Instalações de Equipamentos Pós Obra | 1 | un | x,xx | 371.68 | 371.68 | 334.03 | 431.83 | INSTALAÇÕES ELÉTRICAS
1605 | 12 - SERVIÇOS COMPLEMENTARES | 12.3 | Atualização do projeto AS-Built após adequações com ART | 1 | un | 88.78 | 782 | 870.78 | 782.57 | 1011.71 | INSTALAÇÕES ELÉTRICAS
1606 | 12 - SERVIÇOS COMPLEMENTARES | 12.4 | Certificação de cabos de rede de pontos de lógica e fonia Cat. 5e. | 1 | un | x,xx | 11.62 | 11.62 | 10.44 | 13.5 | INSTALAÇÕES ELÉTRICAS
1607 | 12 - SERVIÇOS COMPLEMENTARES | 12.5 | Certificação de cabos de rede de pontos de lógica e fonia Cat. 6 | 1 | un | x,xx | 32.52 | 32.52 | 29.23 | 37.78 | INSTALAÇÕES ELÉTRICAS
1608 | 12 - SERVIÇOS COMPLEMENTARES | 12.6 | Desinstalação de Lâmpadas e reatores das Luminárias de SOBREPOR MR510 - 2x40W ou 2x32W existentes - Material deve ser descartado. | 1 | un | x,xx | 12.99 | 12.99 | 11.67 | 15.09 | INSTALAÇÕES ELÉTRICAS
1609 | 12 - SERVIÇOS COMPLEMENTARES | 12.7 | Desinstalação de Luminárias de SOBREPOR MR501 HO 2x110W, MR510 - 2x40W, 2x32W - Material deve ser descartado. | 1 | un | x,xx | 12.99 | 12.99 | 11.67 | 15.09 | INSTALAÇÕES ELÉTRICAS
1610 | 12 - SERVIÇOS COMPLEMENTARES | 12.8 | Desmontagem, revisão e reinstalação de luminária com 2 lâmpadas fluorescentes de embutir ou de sobrepor existente. | 1 | un | x,xx | 26.43 | 26.43 | 23.75 | 30.71 | INSTALAÇÕES ELÉTRICAS
1611 | 12 - SERVIÇOS COMPLEMENTARES | 12.9 | Desmontagem e remontagem dos pontos logicos e telefônicos existente no Rack e identificação dos mesmos. | 1 | un | x,xx | 16.83 | 16.83 | 15.13 | 19.55 | INSTALAÇÕES ELÉTRICAS
1612 | 12 - SERVIÇOS COMPLEMENTARES | 12.10 | Desmontagem e remontagem de Canaleta RD70 de PVC, extensão elétrica, cabos de rede lógica e fonia existentes para mesas. | 1 | un | x,xx | 39.29 | 39.29 | 35.31 | 45.65 | INSTALAÇÕES ELÉTRICAS
1613 | 12 - SERVIÇOS COMPLEMENTARES | 12.11 | Desmontagem e descarte dos suportes cinzas com 02 tomadas pretas antigos da plataforma, automação e módulo de caixas. | 1 | un | x,xx | 24.45 | 24.45 | 21.97 | 28.41 | INSTALAÇÕES ELÉTRICAS
1614 | 12 - SERVIÇOS COMPLEMENTARES | 12.12 | Desinstalação dos cabos coaxiais e cabos PP polarizados existentes do sistema de CFTV. | 1 | cj | x,xx | 283.73 | 283.73 | 254.99 | 329.65 | INSTALAÇÕES ELÉTRICAS
1615 | 12 - SERVIÇOS COMPLEMENTARES | 12.13 | Elaboração de Projeto de Entrada de Energia e Painel de Medição, com liberação e aprovação junto a Concessionária de energia local. Memoriais, ART, Planilha Orçamentária, Cronograma Físico-financeiro de Obras. | 1 | cj | 88.78 | 3519 | 3607.78 | 3242.31 | 4191.66 | INSTALAÇÕES ELÉTRICAS
1616 | 12 - SERVIÇOS COMPLEMENTARES | 12.14 | Tramite junto a Concessionária de energia visando o desligamento da entrada existente e ligação da nova entrada de energia. | 1 | cj | x,xx | 2834.75 | 2834.75 | 2547.59 | 3293.52 | INSTALAÇÕES ELÉTRICAS
1617 | 12 - SERVIÇOS COMPLEMENTARES | 12.15 | Identificação de suportes de tomadas e suportes de rede estruturada com etiqueta de poliester branca e letras pretas, largura 9mm. | 1 | un | 0.14 | 0.5 | 0.64 | 0.58 | 0.74 | INSTALAÇÕES ELÉTRICAS
1618 | 12 - SERVIÇOS COMPLEMENTARES | 12.16 | Identificação de disjuntores com placa de acrílico ou PVC fundo preto e letras brancas. | 1 | un | 19.29 | 3.85 | 23.14 | 20.8 | 26.88 | INSTALAÇÕES ELÉTRICAS
1619 | 12 - SERVIÇOS COMPLEMENTARES | 12.17 | Instalações provisórias de elétrica/lógica/telefone/alarme e cftv. Esses serviços devem contemplar todas as etapas da obra | 1 | un | x,xx | 523.8 | 523.8 | 470.74 | 608.57 | INSTALAÇÕES ELÉTRICAS
1620 | 12 - SERVIÇOS COMPLEMENTARES | 12.18 | Manutenção, limpeza e substituição de Lâmpadas e reatores 2x32W nas logomarcas. Deverão ser utilizadas lâmpadas tubulares LED padrão T8, 18W (1200mm/2100lm), 4000K branco neutro, 127/220V, base G-13. | 1 | un | x,xx | 119.64 | 119.64 | 107.52 | 139 | INSTALAÇÕES ELÉTRICAS
1621 | 12 - SERVIÇOS COMPLEMENTARES | 12.19 | Manutenção, limpeza e substituição de Lâmpadas e reatores 2x32W no pórtico "Banrisul Eletrônico". Deverão ser utilizadas lâmpadas tubulares LED padrão T8, 18W (1200mm/2100lm), 4000K branco neutro, 127/220V, base G-13. | 1 | un | x,xx | 58.55 | 58.55 | 52.62 | 68.03 | INSTALAÇÕES ELÉTRICAS
1622 | 12 - SERVIÇOS COMPLEMENTARES | 12.20 | Medição da intensidade luminosa com luxímetro após a instalação do novo sistema de iluminação LED com luxímetro digital e emissão de Laudo Técnico. | 1 | un | x,xx | 977.5 | 977.5 | 878.48 | 1135.7 | INSTALAÇÕES ELÉTRICAS
1623 | 12 - SERVIÇOS COMPLEMENTARES | 12.21 | Readequação dos quadros elétricos existentes, CD-Tomadas e CD-Iluminação, incluindo instalação dos novos circuitos e componentes, retirada dos circuitos não utilizados, revisão geral com reapertos, recuperação de pintura, substituição de componentes defeituosos ou sub-dimensionados, identificações de todos circuitos com etiquetas de acrílico, conforme projetos e memoriais descritivos. | 1 | un | 311.12 | 90.94 | 402.06 | 361.33 | 467.13 | INSTALAÇÕES ELÉTRICAS
1624 | 12 - SERVIÇOS COMPLEMENTARES | 12.22 | Remanejamento de câmera de CFTV, sem troca de cabo | 1 | un | x,xx | 17.46 | 17.46 | 15.69 | 20.29 | INSTALAÇÕES ELÉTRICAS
1625 | 12 - SERVIÇOS COMPLEMENTARES | 12.23 | Remanejamento de luminária com 2 lâmpadas fluorescentes ou tubo LED, de embutir ou de sobrepor. | 1 | un | x,xx | 41.03 | 41.03 | 36.87 | 47.67 | INSTALAÇÕES ELÉTRICAS
1626 | 12 - SERVIÇOS COMPLEMENTARES | 12.24 | Remanejamento de luminária com 4 lâmpadas fluorescentes ou tubo LED, de embutir ou sobrepor. | 1 | un | x,xx | 43.65 | 43.65 | 39.23 | 50.71 | INSTALAÇÕES ELÉTRICAS
1627 | 12 - SERVIÇOS COMPLEMENTARES | 12.25 | Reorganização do cabeamento estruturado da sala de Automação, com identificações, reconectorizações, reoganização do cabeamento interno do Rack, desinstalação e reinstalação dos equipamentos no rack existente. | 1 | un | x,xx | 1222.2 | 1222.2 | 1098.39 | 1420 | INSTALAÇÕES ELÉTRICAS
1628 | 12 - SERVIÇOS COMPLEMENTARES | 12.26 | Prontuário das Instalações Elétricas - NR10 | 1 | un | x,xx | 3910 | 3910 | 3513.92 | 4542.79 | INSTALAÇÕES ELÉTRICAS
1629 | 12 - SERVIÇOS COMPLEMENTARES | 12.27 | Verificação e certificação final das instalações - check list | 1 | un | x,xx | 1368.5 | 1368.5 | 1229.87 | 1589.98 | INSTALAÇÕES ELÉTRICAS
1630 | 12 - SERVIÇOS COMPLEMENTARES | 12.28 | Recolhimento, acondicionamento e entrega de lâmpada fluorescente tubular. | 1 | un | x,xx | 6.82 | 6.82 | 6.13 | 7.92 | INSTALAÇÕES ELÉTRICAS
1631 | 12 - SERVIÇOS COMPLEMENTARES | 12.29 | Prontuário de Quadros Elétricos | 1 | un | x,xx | 309.42 | 309.42 | 278.08 | 359.5 | INSTALAÇÕES ELÉTRICAS
1632 | 12 - SERVIÇOS COMPLEMENTARES | 12.30 | Laudo de análise termográfica em quadros elétricos | 1 | un | x,xx | 725.74 | 725.74 | 652.22 | 843.19 | INSTALAÇÕES ELÉTRICAS
1633 | 12 - SERVIÇOS COMPLEMENTARES | 12.31 | Laudo de análise de qualidade de energia (7 dias) | 1 | un | x,xx | 831.9 | 831.9 | 747.63 | 966.53 | INSTALAÇÕES ELÉTRICAS
1635 | 13 - CORTINA METÁLICA AUTOMATIZADA | 13.1 | Fornecimento e Instalação de cortina metálica (porta de enrolar) com interface para automação, conforme especificações do "Memorial para Fornecimento e Instalação de Cortinas Metálicas com Interface para Automação – ver. 9.20". | 1 | m² | 1449.11 | 161.01 | 1610.12 | 1447.01 | 1870.7 | INSTALAÇÕES ELÉTRICAS
1636 | 13 - CORTINA METÁLICA AUTOMATIZADA | 13.2 | Guias (trilhos) de aço galvanizado n°14 com pintura eletrostática na cor platina. Deverá conter materiais antiruído de forma que opere de forma silenciosa e sem rangidos. | 1 | m | 70 | 43.65 | 113.65 | 102.14 | 132.04 | INSTALAÇÕES ELÉTRICAS
1637 | 13 - CORTINA METÁLICA AUTOMATIZADA | 13.3 | Perfil soleira dupla em T reforçada 60x40 | 1 | m | 160 | 41.63 | 201.63 | 181.2 | 234.26 | INSTALAÇÕES ELÉTRICAS
1638 | 13 - CORTINA METÁLICA AUTOMATIZADA | 13.4 | Trava perfil alto em plástico PVC lado direito | 1 | un | 2.5 | 41.63 | 44.13 | 39.66 | 51.27 | INSTALAÇÕES ELÉTRICAS
1639 | 13 - CORTINA METÁLICA AUTOMATIZADA | 13.5 | Trava perfil alto em plástico PVC lado esquerdo | 1 | un | 2.5 | 41.63 | 44.13 | 39.66 | 51.27 | INSTALAÇÕES ELÉTRICAS
1640 | 13 - CORTINA METÁLICA AUTOMATIZADA | 13.6 | Pintura eletrostática cinza platina | 1 | m² | 64 | 16 | 80 | 71.9 | 92.95 | INSTALAÇÕES ELÉTRICAS
1641 | 13 - CORTINA METÁLICA AUTOMATIZADA | 13.7 | Trava com pino 19mm com chave tetra Ref.: TV50 ou similar ou de melhor qualidade | 1 | un | 200 | 167.95 | 367.95 | 330.68 | 427.5 | INSTALAÇÕES ELÉTRICAS
1642 | 13 - CORTINA METÁLICA AUTOMATIZADA | 13.8 | Central controle remoto digital 4 botões com dois controles, Ref.: MEGA ou similar ou de melhor qualidade | 1 | un | 180 | 21.83 | 201.83 | 181.38 | 234.49 | INSTALAÇÕES ELÉTRICAS
1643 | 13 - CORTINA METÁLICA AUTOMATIZADA | 13.9 | Sensor de barreira fotoelétrico ativo, saída do tipo junção positivo-negativo-positivo (PNP), divido em unidade receptora e emissora, com grau de proteção mínimo IP67, com distância sensora de até 15 metros. Modelo referência: METALTEX PMB-15MDP | 1 | par | 1120 | 349.2 | 1469.2 | 1320.37 | 1706.97 | INSTALAÇÕES ELÉTRICAS
1644 | 13 - CORTINA METÁLICA AUTOMATIZADA | 13.10 | Perfil do tipo meia cana lisa (fechado) em pintura eletrostática feito em aço galvanizado nº 22 (espessura 0,80 mm) ou superior. | 1 | m² | 175.21 | 43.65 | 218.86 | 196.69 | 254.28 | INSTALAÇÕES ELÉTRICAS
1645 | 13 - CORTINA METÁLICA AUTOMATIZADA | 13.11 | Soleira emborrachada | 1 | m | 11.45 | 41.63 | 53.08 | 47.7 | 61.67 | INSTALAÇÕES ELÉTRICAS
1646 | 13 - CORTINA METÁLICA AUTOMATIZADA | 13.12 | Estrutura da cortina em aço galvanizado nº 14 (espessura 1,95) ou superior em pintura eletrostática. | 1 | m | 300 | 65.48 | 365.48 | 328.46 | 424.63 | INSTALAÇÕES ELÉTRICAS
1647 | 13 - CORTINA METÁLICA AUTOMATIZADA | 13.13 | Cilindro (eixo) da cortina de enrolar, obedecendo ao peso e ao vão livre. | 1 | m | 200 | 65.48 | 265.48 | 238.59 | 308.45 | INSTALAÇÕES ELÉTRICAS
1648 | 13 - CORTINA METÁLICA AUTOMATIZADA | 13.14 | Motor/automatizador com sistema antiqueda acoplado ao eixo da porta de até 1.000 watts. | 1 | un | 2200 | 174.6 | 2374.6 | 2134.05 | 2758.9 | INSTALAÇÕES ELÉTRICAS
1649 | 13 - CORTINA METÁLICA AUTOMATIZADA | 13.15 | Sensor magnético de piso em alumínio com cabo em aço inox, sendo a parte móvel (imã) com altura ajustável | 1 | par | 161.36 | 43.65 | 205.01 | 184.24 | 238.19 | INSTALAÇÕES ELÉTRICAS
1650 | 13 - CORTINA METÁLICA AUTOMATIZADA | 13.16 | Régua de bornes tipo KRE (16 portas) | 1 | un | 145 | 32.3 | 177.3 | 159.34 | 205.99 | INSTALAÇÕES ELÉTRICAS
1651 | 13 - CORTINA METÁLICA AUTOMATIZADA | 13.17 | Cabo PP com seção de 1mm² para interligação da automação, totalizando 16 vias | 1 | m | 57 | 5.24 | 62.24 | 55.94 | 72.31 | INSTALAÇÕES ELÉTRICAS
1652 | 13 - CORTINA METÁLICA AUTOMATIZADA | 13.18 | CD Cortina 400x300x200 mm em aço galvanizado nº 22 com porta frontal em aço cego | 1 | un | 290.53 | 124.41 | 414.94 | 372.91 | 482.09 | INSTALAÇÕES ELÉTRICAS
1653 | 13 - CORTINA METÁLICA AUTOMATIZADA | 13.19 | Disjuntor monopolar 4,5kA - 20A - tipo 5SX1 Siemens ou equivalente - Circuito Estabilizado porta automatizada | 1 | un | 13.28 | 2.9 | 16.18 | 14.54 | 18.8 | INSTALAÇÕES ELÉTRICAS